## 封面
110千伏富马输变电配套线路工程竣工复测
管 线 点 成 果 表
广东中冶地理信息股份有限公司
2016-01-08

## 责任表
110千伏富马输变电配套线路工程竣工复测
管 线 点 成 果 表
责任表
委托单位:广东电网有限责任公司东莞供电局
项目负责:于建华
校 核:赵克文
审 核:谭伟巨
广东中冶地理信息股份有限公司
2016-01-08

## 制表说明
说 明
本成果表是按《东莞市地下综合管线普查技术规程》中的有关要求编制的，按1:500标准分幅。 1.表中所有数据和资料均来自外业探测、实地调查和测量。探测精度和填写内容均符合各种相关要求。 2.图上点号在1：500图幅为单位按自然序号独立编号，编号顺序原则按“从上到下、从左到右、先主干后分支”依次编号；物探点号指地下管线在地面上的投影标志。 3.碰到三通、分支等特征点时，分别对各个方向的管线情况进行记录，并填写与其连接点的物探点号；有附属物的管线点也在其“附属物”一栏中填齐。 4.平面坐标和高程是由全站仪自动采集，并经计算机检索、计算后输入到表格中。 5.通讯管箱、供电槽盒和排水沟渠的走廊结构，以宽X高表示；圆管类的管线则注明管径大小。 6.排水类管线埋深是量测到管底；通讯若是管块埋设的，埋深量测到管块顶；通讯、供电若铺设在槽盒内则量测到管底；通讯和电力若是直埋的（有些为套管保护），则以直埋管顶为准。对于埋在地下的给水、煤气管道等量测到管顶。 7.埋设年代是依据各权属单位提供的调绘资料尽可能填写齐全，由于缺少调绘资料，埋设年代无法填写，所以都为空。 8.有“接边、井盖无法打开、根据调绘资料”等需要说明的内容则在备注栏中补充。 9.每一幅图的各专业管线成果表装订顺序为：给水、排水、电力、燃气、通讯、工业等管线，并附有目录。 10.排水流向：0-起点到终点；1-终点到起点。 11.坐标系统：珠区坐标系；高程系统：1985国家高程基准。

## 目录
目 录
给水 | ..................................................................................... | 1-1
雨水 | ..................................................................................... | 2-4
路灯 | ..................................................................................... | 5-6
供电 | ..................................................................................... | 7-24
中国电信 | ..................................................................................... | 25-25
中国移动 | ..................................................................................... | 26-28
电力通信 | ..................................................................................... | 29-48

## JS
管 线 点 成 果 表
管线类型:给水
图上点号 | 物探点号 | 连接点号 | 点特征 | 附属物 | 坐标（m) |  | 高程(m) |  | 埋深(m) | 管径或断面尺寸(mm) | 套管尺寸 | 材质 | 压力或电压(kV) | 条数/流向 | 总孔数/已用孔数 | 埋设方式 | 建设日期 | 所属道路 | 备注
[5 empty] | X | Y | 地面 | 管线
| JS236 | JS241 | 非普查 |  | 529109.10 | 370309.68 | 16.65 | 16.65 | 0.00 | 100 |  | PVC |  |  |  | 直埋
| JS241 | JS236 | 弯头 |  | 529096.70 | 370304.70 | 16.33 | 16.33 | 0.00 | 100 |  | PVC |  |  |  | 直埋
|  | JS244 | 弯头 |  | 529096.70 | 370304.70 | 16.33 | 16.33 | 0.00 | 100 |  | PVC |  |  |  | 直埋
| JS244 | JS241 | 弯头 |  | 529042.10 | 370284.11 | 16.54 | 16.04 | 0.50 | 100 |  | PVC |  |  |  | 直埋
|  | JS246 | 弯头 |  | 529042.10 | 370284.11 | 16.54 | 16.04 | 0.50 | 100 |  | PVC |  |  |  | 直埋
| JS246 | JS244 | 非普查 |  | 529041.45 | 370285.63 | 16.44 | 16.04 | 0.40 | 100 |  | PVC |  |  |  | 直埋

## YS
管 线 点 成 果 表
管线类型:雨水
图上点号 | 物探点号 | 连接点号 | 点特征 | 附属物 | 坐标（m) |  | 高程(m) |  | 埋深(m) | 管径或断面尺寸(mm) | 套管尺寸 | 材质 | 压力或电压(kV) | 条数/流向 | 总孔数/已用孔数 | 埋设方式 | 建设日期 | 所属道路 | 备注
[5 empty] | X | Y | 地面 | 管线
| YS237 | YS240 | 弯头 | 雨水井 | 529096.61 | 370305.30 | 16.47 | 14.17 | 2.30 | 300 |  | 砼 |  | 1 |  | 直埋
|  | YS242 | 弯头 | 雨水井 | 529096.61 | 370305.30 | 16.47 | 14.17 | 2.30 | 300 |  | 砼 |  | 0 |  | 直埋
| YS240 | YS237 |  | 雨水井 | 529069.18 | 370294.98 | 16.51 | 14.11 | 2.40 | 300 |  | 砼 |  | 0 |  | 直埋
| YS242 | YS237 | 非普查 |  | 529103.47 | 370307.96 | 16.62 | 14.22 | 2.40 | 300 |  | 砼 |  | 1 |  | 直埋
| YS243 | YS245 |  | 雨水井 | 529050.29 | 370288.23 | 16.49 | 15.42 | 1.07 | 400 |  | PVC |  | 0 |  | 直埋
| YS245 | YS243 |  | 雨水井 | 529040.70 | 370284.74 | 16.49 | 15.49 | 1.00 | 400 |  | PVC |  | 1 |  | 直埋
| YS438 | YS439 |  | 水篦子 | 529185.87 | 370839.25 | 22.27 | 21.17 | 1.10 | 300 |  | 砼 |  | 0 |  | 直埋
| YS439 | YS438 | 非普查 |  | 529186.59 | 370841.76 | 22.32 | 21.20 | 1.12 | 300 |  | 砼 |  | 1 |  | 直埋
| YS440 | YS441 |  | 水篦子 | 529215.34 | 370833.19 | 23.00 | 22.00 | 1.00 | 300 |  | 砼 |  | 0 |  | 直埋
| YS441 | YS440 | 非普查 |  | 529216.04 | 370835.80 | 23.06 | 21.94 | 1.12 | 300 |  | 砼 |  | 1 |  | 直埋
| YS442 | YS443 |  | 水篦子 | 529232.50 | 370829.56 | 23.46 | 22.56 | 0.90 | 300 |  | 砼 |  | 0 |  | 直埋
| YS443 | YS442 | 非普查 |  | 529233.23 | 370832.41 | 23.47 | 22.50 | 0.97 | 300 |  | 砼 |  | 1 |  | 直埋
| YS445 | YS446 | 弯头 |  | 529254.39 | 370820.17 | 24.38 | 22.38 | 2.00 | 600X600 |  | 砼 |  | 0 |  | 矩形管沟
|  | YS448 | 弯头 |  | 529254.39 | 370820.17 | 24.38 | 23.58 | 0.80 | 600X600 |  | 砼 |  | 1 |  | 矩形管沟
| YS446 | YS445 | 非普查 |  | 529247.01 | 370838.49 | 23.65 | 21.55 | 2.10 | 600X600 |  | 砼 |  | 1 |  | 矩形管沟
| YS448 | YS445 | 弯头 |  | 529275.46 | 370817.62 | 24.75 | 24.01 | 0.74 | 600X600 |  | 砼 |  | 0 |  | 矩形管沟
|  | YS452 | 弯头 |  | 529275.46 | 370817.62 | 24.75 | 24.01 | 0.74 | 600X600 |  | 砼 |  | 1 |  | 矩形管沟
| YS449 | YS451 |  | 水篦子 | 529275.14 | 370822.46 | 24.47 | 23.37 | 1.10 | 300 |  | 砼 |  | 0 |  | 直埋
| YS451 | YS449 | 非普查 |  | 529275.77 | 370828.40 | 24.38 | 23.18 | 1.20 | 300 |  | 砼 |  | 1 |  | 直埋
| YS452 | YS448 | 弯头 |  | 529291.35 | 370816.58 | 25.04 | 24.30 | 0.74 | 600X600 |  | 砼 |  | 0 |  | 矩形管沟
|  | YS456 | 弯头 |  | 529291.35 | 370816.58 | 25.04 | 24.30 | 0.74 | 600X600 |  | 砼 |  | 1 |  | 矩形管沟
| YS454 | YS455 |  | 水篦子 | 529305.72 | 370820.67 | 25.03 | 23.93 | 1.10 | 300 |  | 砼 |  | 0 |  | 直埋
| YS455 | YS454 | 非普查 |  | 529305.93 | 370824.81 | 24.95 | 23.78 | 1.17 | 300 |  | 砼 |  | 1 |  | 直埋
| YS456 | YS452 | 弯头 |  | 529327.22 | 370815.14 | 25.62 | 24.97 | 0.65 | 600X600 |  | 砼 |  | 0 |  | 矩形管沟
|  | YS460 | 弯头 |  | 529327.22 | 370815.14 | 25.62 | 24.97 | 0.65 | 600X600 |  | 砼 |  | 1 |  | 矩形管沟
| YS458 | YS459 |  | 水篦子 | 529336.03 | 370819.46 | 25.50 | 24.40 | 1.10 | 300 |  | 砼 |  | 0 |  | 直埋
| YS459 | YS458 | 非普查 |  | 529336.37 | 370822.94 | 25.44 | 24.30 | 1.14 | 300 |  | 砼 |  | 1 |  | 直埋
| YS460 | YS456 | 弯头 |  | 529359.05 | 370814.48 | 26.03 | 25.39 | 0.64 | 600X600 |  | 砼 |  | 0 |  | 矩形管沟
|  | YS464 | 弯头 |  | 529359.05 | 370814.48 | 26.03 | 25.39 | 0.64 | 600X600 |  | 砼 |  | 1 |  | 矩形管沟
| YS461 | YS462 |  | 水篦子 | 529366.42 | 370819.18 | 25.88 | 24.76 | 1.12 | 300 |  | 砼 |  | 0 |  | 直埋
| YS462 | YS461 | 非普查 |  | 529366.60 | 370822.96 | 25.83 | 24.66 | 1.17 | 300 |  | 砼 |  | 1 |  | 直埋
| YS464 | YS460 | 弯头 |  | 529387.68 | 370815.48 | 26.37 | 25.73 | 0.64 | 600X600 |  | 砼 |  | 0 |  | 矩形管沟
|  | YS467 | 弯头 |  | 529387.68 | 370815.48 | 26.37 | 25.73 | 0.64 | 600X600 |  | 砼 |  | 1 |  | 矩形管沟
| YS465 | YS466 |  | 水篦子 | 529396.85 | 370820.82 | 26.17 | 25.07 | 1.10 | 300 |  | 砼 |  | 0 |  | 直埋
| YS466 | YS465 | 非普查 |  | 529396.74 | 370824.21 | 26.11 | 24.95 | 1.16 | 300 |  | 砼 |  | 1 |  | 直埋
| YS467 | YS464 | 弯头 |  | 529409.27 | 370817.13 | 26.50 | 25.86 | 0.64 | 600X600 |  | 砼 |  | 0 |  | 矩形管沟
|  | YS469 | 弯头 |  | 529409.27 | 370817.13 | 26.50 | 25.86 | 0.64 | 600X600 |  | 砼 |  | 1 |  | 矩形管沟
| YS469 | YS467 | 预留口 |  | 529427.68 | 370819.30 | 26.65 | 26.01 | 0.64 | 600X600 |  | 砼 |  | 0 |  | 矩形管沟
| YS470 | YS471 |  | 水篦子 | 529427.15 | 370823.96 | 26.41 | 25.31 | 1.10 | 300 |  | 砼 |  | 0 |  | 直埋
| YS471 | YS470 | 非普查 |  | 529426.73 | 370827.47 | 26.35 | 25.23 | 1.12 | 300 |  | 砼 |  | 1 |  | 直埋
| YS474 | YS475 |  | 水篦子 | 529467.04 | 370830.66 | 26.59 | 25.49 | 1.10 | 300 |  | 砼 |  | 0 |  | 直埋
| YS475 | YS474 | 非普查 |  | 529466.43 | 370834.10 | 26.54 | 25.42 | 1.12 | 300 |  | 砼 |  | 1 |  | 直埋
| YS479 | YS480 |  | 水篦子 | 529496.59 | 370837.60 | 26.61 | 25.46 | 1.15 | 300 |  | 砼 |  | 0 |  | 直埋
| YS480 | YS479 | 非普查 |  | 529495.58 | 370841.21 | 26.58 | 25.34 | 1.24 | 300 |  | 砼 |  | 1 |  | 直埋
| YS482 | YS483 |  | 水篦子 | 529525.84 | 370846.12 | 26.60 | 25.48 | 1.12 | 300 |  | 砼 |  | 0 |  | 直埋
| YS483 | YS482 | 非普查 |  | 529524.80 | 370849.54 | 26.56 | 25.41 | 1.15 | 300 |  | 砼 |  | 1 |  | 直埋
| YS485 | YS486 |  | 水篦子 | 529554.52 | 370856.30 | 26.52 | 25.40 | 1.12 | 300 |  | 砼 |  | 0 |  | 直埋
| YS486 | YS485 | 非普查 |  | 529553.28 | 370859.92 | 26.44 | 25.29 | 1.15 | 300 |  | 砼 |  | 1 |  | 直埋
| YS488 | YS489 |  | 水篦子 | 529582.56 | 370867.95 | 26.30 | 25.10 | 1.20 | 300 |  | 砼 |  | 0 |  | 直埋
| YS489 | YS488 | 非普查 |  | 529581.16 | 370871.51 | 26.23 | 24.97 | 1.26 | 300 |  | 砼 |  | 1 |  | 直埋
| YS491 | YS492 |  | 水篦子 | 529610.03 | 370881.19 | 26.04 | 24.87 | 1.17 | 300 |  | 砼 |  | 0 |  | 直埋
| YS492 | YS491 | 非普查 |  | 529608.26 | 370884.63 | 25.99 | 24.75 | 1.24 | 300 |  | 砼 |  | 1 |  | 直埋
| YS494 | YS495 | 非普查 |  | 529624.52 | 370881.65 | 25.94 | 22.44 | 3.50 | 1500X1500 |  | 砼 |  | 0 |  | 矩形管沟
| YS495 | YS494 | 非普查 |  | 529626.35 | 370894.46 | 25.82 | 22.32 | 3.50 | 1500X1500 |  | 砼 |  | 1 |  | 矩形管沟
| YS497 | YS498 |  | 水篦子 | 529653.22 | 370905.96 | 25.61 | 24.47 | 1.14 | 300 |  | 砼 |  | 0 |  | 直埋
| YS498 | YS497 | 非普查 |  | 529651.08 | 370909.15 | 25.57 | 24.37 | 1.20 | 300 |  | 砼 |  | 1 |  | 直埋
| YS503 | YS504 |  | 水篦子 | 529678.94 | 370923.31 | 25.22 | 24.12 | 1.10 | 300 |  | 砼 |  | 0 |  | 直埋
| YS504 | YS503 | 非普查 |  | 529676.92 | 370926.38 | 25.25 | 24.13 | 1.12 | 300 |  | 砼 |  | 1 |  | 直埋
| YS505 | YS504A | 非普查 |  | 529701.28 | 370944.47 | 24.98 | 23.83 | 1.15 | 300 |  | 砼 |  | 1 |  | 直埋
| YS507 | YS508 |  | 水篦子 | 529728.41 | 370958.10 | 24.75 | 23.65 | 1.10 | 300 |  | 砼 |  | 0 |  | 直埋
| YS508 | YS507 | 非普查 |  | 529725.75 | 370961.12 | 24.71 | 23.61 | 1.10 | 300 |  | 砼 |  | 1 |  | 直埋
| YS504A | YS505 |  | 水篦子 | 529704.12 | 370940.84 | 24.99 | 23.89 | 1.10 | 300 |  | 砼 |  | 0 |  | 直埋

## LD
管 线 点 成 果 表
管线类型:路灯
图上点号 | 物探点号 | 连接点号 | 点特征 | 附属物 | 坐标（m) |  | 高程(m) |  | 埋深(m) | 管径或断面尺寸(mm) | 套管尺寸 | 材质 | 压力或电压(kV) | 条数/流向 | 总孔数/已用孔数 | 埋设方式 | 建设日期 | 所属道路 | 备注
[5 empty] | X | Y | 地面 | 管线
| LD437 | LD444 | 非普查 |  | 529161.39 | 370843.53 | 21.88 | 21.62 | 0.26 | 80 | 80 |  |  | 0 | 1/0 | 套管 |  |  | 空管
| LD444 | LD437 | 转折 | 检修井 | 529236.65 | 370827.13 | 23.69 | 23.39 | 0.30 | 80 | 80 |  |  | 0 | 1/0 | 套管 |  |  | 空管
|  | LD447 | 转折 | 检修井 | 529236.65 | 370827.13 | 23.69 | 23.39 | 0.30 | 160X80 | 80 |  |  | 0 | 2/0 | 管块 |  |  | 空管
| LD447 | LD444 | 转折 | 检修井 | 529261.55 | 370822.35 | 24.44 | 23.74 | 0.70 | 160X80 | 80 |  |  | 0 | 2/0 | 管块 |  |  | 空管
|  | LD450 | 转折 | 检修井 | 529261.55 | 370822.35 | 24.44 | 24.07 | 0.37 | 80 | 80 |  |  | 0 | 1/0 | 套管 |  |  | 空管
| LD450 | LD447 | 转折 |  | 529274.56 | 370821.74 | 24.64 | 24.40 | 0.24 | 80 | 80 |  |  | 0 | 1/0 | 套管 |  |  | 空管
|  | LD453 | 转折 |  | 529274.56 | 370821.74 | 24.64 | 24.40 | 0.24 | 80 | 80 |  |  | 0 | 1/0 | 套管 |  |  | 空管
| LD453 | LD450 | 转折 |  | 529290.45 | 370820.65 | 24.92 | 24.68 | 0.24 | 80 | 80 |  |  | 0 | 1/0 | 套管 |  |  | 空管
|  | LD457 | 转折 |  | 529290.45 | 370820.65 | 24.92 | 24.68 | 0.24 | 80 | 80 |  |  | 0 | 1/0 | 套管 |  |  | 空管
| LD457 | LD453 | 转折 |  | 529336.05 | 370818.53 | 25.68 | 25.42 | 0.26 | 80 | 80 |  |  | 0 | 1/0 | 套管 |  |  | 空管
|  | LD460 | 转折 |  | 529336.05 | 370818.53 | 25.68 | 25.42 | 0.26 | 80 | 80 |  |  | 0 | 1/0 | 套管 |  |  | 空管
| LD460 | LD457 | 转折 |  | 529359.76 | 370818.26 | 26.01 | 25.74 | 0.27 | 80 | 80 |  |  | 0 | 1/0 | 套管 |  |  | 空管
|  | LD463 | 转折 |  | 529359.76 | 370818.26 | 26.01 | 25.74 | 0.27 | 80 | 80 |  |  | 0 | 1/0 | 套管 |  |  | 空管
| LD463 | LD460 | 转折 |  | 529390.04 | 370819.47 | 26.28 | 26.01 | 0.27 | 80 | 80 |  |  | 0 | 1/0 | 套管 |  |  | 空管
|  | LD468 | 转折 |  | 529390.04 | 370819.47 | 26.28 | 26.01 | 0.27 | 80 | 80 |  |  | 0 | 1/0 | 套管 |  |  | 空管
| LD468 | LD463 | 转折 |  | 529406.09 | 370820.76 | 26.34 | 26.13 | 0.21 | 80 | 80 |  |  | 0 | 1/0 | 套管 |  |  | 空管
|  | LD472 | 转折 |  | 529406.09 | 370820.76 | 26.34 | 26.13 | 0.21 | 80 | 80 |  |  | 0 | 1/0 | 套管 |  |  | 空管
| LD472 | LD468 | 转折 | 路灯 | 529427.28 | 370823.24 | 26.57 | 26.33 | 0.24 | 80 | 80 |  |  | 0 | 1/0 | 套管 |  |  | 空管
|  | LD473 | 转折 | 路灯 | 529427.28 | 370823.24 | 26.57 | 26.33 | 0.24 | 80 | 80 |  |  | 0 | 1/0 | 套管 |  |  | 空管
| LD473 | LD472 | 转折 |  | 529449.91 | 370826.74 | 26.70 | 26.49 | 0.21 | 80 | 80 |  |  | 0 | 1/0 | 套管 |  |  | 空管
|  | LD476 | 转折 |  | 529449.91 | 370826.74 | 26.70 | 26.49 | 0.21 | 80 | 80 |  |  | 0 | 1/0 | 套管 |  |  | 空管
| LD476 | LD473 | 转折 |  | 529472.37 | 370831.15 | 26.75 | 26.52 | 0.23 | 80 | 80 |  |  | 0 | 1/0 | 套管 |  |  | 空管
|  | LD478 | 转折 |  | 529472.37 | 370831.15 | 26.75 | 26.52 | 0.23 | 80 | 80 |  |  | 0 | 1/0 | 套管 |  |  | 空管
| LD478 | LD476 | 转折 |  | 529497.03 | 370837.02 | 26.77 | 26.50 | 0.27 | 80 | 80 |  |  | 0 | 1/0 | 套管 |  |  | 空管
|  | LD481 | 转折 |  | 529497.03 | 370837.02 | 26.77 | 26.50 | 0.27 | 80 | 80 |  |  | 0 | 1/0 | 套管 |  |  | 空管
| LD481 | LD478 | 转折 |  | 529526.36 | 370845.59 | 26.73 | 26.49 | 0.24 | 80 | 80 |  |  | 0 | 1/0 | 套管 |  |  | 空管
|  | LD484 | 转折 |  | 529526.36 | 370845.59 | 26.73 | 26.49 | 0.24 | 80 | 80 |  |  | 0 | 1/0 | 套管 |  |  | 空管
| LD484 | LD481 | 转折 |  | 529541.60 | 370850.71 | 26.66 | 26.34 | 0.32 | 80 | 80 |  |  | 0 | 1/0 | 套管 |  |  | 空管
|  | LD487 | 转折 |  | 529541.60 | 370850.71 | 26.66 | 26.34 | 0.32 | 80 | 80 |  |  | 0 | 1/0 | 套管 |  |  | 空管
| LD487 | LD484 | 转折 |  | 529567.14 | 370860.78 | 26.55 | 26.32 | 0.23 | 80 | 80 |  |  | 0 | 1/0 | 套管 |  |  | 空管
|  | LD490 | 转折 |  | 529567.14 | 370860.78 | 26.55 | 26.32 | 0.23 | 80 | 80 |  |  | 0 | 1/0 | 套管 |  |  | 空管
| LD490 | LD487 | 转折 |  | 529606.97 | 370878.93 | 26.27 | 25.95 | 0.32 | 80 | 80 |  |  | 0 | 1/0 | 套管 |  |  | 空管
|  | LD493 | 转折 |  | 529606.97 | 370878.93 | 26.27 | 25.95 | 0.32 | 80 | 80 |  |  | 0 | 1/0 | 套管 |  |  | 空管
| LD493 | LD490 | 转折 |  | 529629.13 | 370890.73 | 25.96 | 25.69 | 0.27 | 80 | 80 |  |  | 0 | 1/0 | 套管 |  |  | 空管
|  | LD496 | 转折 |  | 529629.13 | 370890.73 | 25.96 | 25.69 | 0.27 | 80 | 80 |  |  | 0 | 1/0 | 套管 |  |  | 空管
| LD496 | LD493 | 转折 |  | 529652.27 | 370904.54 | 25.78 | 25.47 | 0.31 | 80 | 80 |  |  | 0 | 1/0 | 套管 |  |  | 空管
|  | LD502 | 转折 |  | 529652.27 | 370904.54 | 25.78 | 25.47 | 0.31 | 80 | 80 |  |  | 0 | 1/0 | 套管 |  |  | 空管
| LD502 | LD496 | 转折 |  | 529675.76 | 370920.14 | 25.27 | 24.96 | 0.31 | 80 | 80 |  |  | 0 | 1/0 | 套管 |  |  | 空管
|  | LD506 | 转折 |  | 529675.76 | 370920.14 | 25.27 | 24.96 | 0.31 | 80 | 80 |  |  | 0 | 1/0 | 套管 |  |  | 空管
| LD506 | LD502 | 转折 | 路灯 | 529704.33 | 370940.33 | 25.04 | 24.70 | 0.34 | 80 | 80 |  |  | 0 | 1/0 | 套管 |  |  | 空管
|  | LD509 | 转折 | 路灯 | 529704.33 | 370940.33 | 25.04 | 24.70 | 0.34 | 80 | 80 |  |  | 0 | 1/0 | 套管 |  |  | 空管
| LD509 | LD506 |  | 路灯 | 529729.15 | 370957.93 | 24.90 | 24.66 | 0.24 | 80 | 80 |  |  | 0 | 1/0 | 套管 |  |  | 空管

## GD
管 线 点 成 果 表
管线类型:供电
图上点号 | 物探点号 | 连接点号 | 点特征 | 附属物 | 坐标（m) |  | 高程(m) |  | 埋深(m) | 管径或断面尺寸(mm) | 套管尺寸 | 材质 | 压力或电压(kV) | 条数/流向 | 总孔数/已用孔数 | 埋设方式 | 建设日期 | 所属道路 | 备注
[5 empty] | X | Y | 地面 | 管线
| GD1 | GD289 | 转折 |  | 529691.20 | 370927.49 | 24.79 | 23.09 | 1.70 | 1200X1200 |  | 铜 | 110kV | 9 |  | 矩形管沟
|  | GD4 | 转折 |  | 529691.20 | 370927.49 | 24.79 | 23.09 | 1.70 | 1200X1200 |  | 铜 | 110kV | 9 |  | 矩形管沟
| GD4 | GD1 | 转折 | 检修井 | 529687.03 | 370923.96 | 24.95 | 22.85 | 2.10 | 1200X1200 |  | 铜 | 110kV | 9 |  | 矩形管沟
|  | GD7 | 转折 | 检修井 | 529687.03 | 370923.96 | 24.95 | 22.85 | 2.10 | 2800X1600 |  | 铜 | 110kV | 9 |  | 矩形管沟
| GD7 | GD4 | 转折 | 检修井 | 529680.39 | 370919.43 | 25.07 | 22.97 | 2.10 | 2800X1600 |  | 铜 | 110kV | 9 |  | 矩形管沟
|  | GD8 | 转折 | 检修井 | 529680.39 | 370919.43 | 25.07 | 22.97 | 2.10 | 2800X1600 |  | 铜 | 110kV | 9 |  | 矩形管沟
| GD8 | GD7 | 转折 | 检修井 | 529672.09 | 370913.89 | 25.26 | 23.16 | 2.10 | 2800X1600 |  | 铜 | 110kV | 9 |  | 矩形管沟
|  | GD9 | 转折 | 检修井 | 529672.09 | 370913.89 | 25.26 | 23.16 | 2.10 | 2800X1600 |  | 铜 | 110kV | 9 |  | 矩形管沟
| GD9 | GD12 | 转折 | 检修井 | 529665.47 | 370909.35 | 25.43 | 23.33 | 2.10 | 2800X1600 |  | 铜 | 110kV | 9 |  | 矩形管沟
|  | GD8 | 转折 | 检修井 | 529665.47 | 370909.35 | 25.43 | 23.33 | 2.10 | 2800X1600 |  | 铜 | 110kV | 9 |  | 矩形管沟
| GD12 | GD15 | 转折 |  | 529659.53 | 370905.68 | 25.45 | 24.01 | 1.44 | 1200X1200 |  | 铜 | 110kV | 9 |  | 矩形管沟
|  | GD9 | 转折 |  | 529659.53 | 370905.68 | 25.45 | 24.01 | 1.44 | 2800X1600 |  | 铜 | 110kV | 9 |  | 矩形管沟
| GD15 | GD12 | 转折 | 检修井 | 529645.19 | 370897.23 | 25.82 | 24.42 | 1.40 | 1200X1200 |  | 铜 | 110kV | 9 |  | 矩形管沟
|  | GD18 | 转折 | 检修井 | 529645.19 | 370897.23 | 25.82 | 24.42 | 1.40 | 1200X1200 |  | 铜 | 110kV | 9 |  | 矩形管沟
| GD18 | GD15 | 转折 | 检修井 | 529631.02 | 370889.11 | 25.96 | 24.44 | 1.52 | 1200X1200 |  | 铜 | 110kV | 9 |  | 矩形管沟
|  | GD23 | 转折 | 检修井 | 529631.02 | 370889.11 | 25.96 | 25.21 | 0.75 | 800X600 | 200 | 铜 | 110kV | 9 | 12/9 | 管块
| GD23 | GD18 | 转折 | 检修井 | 529619.50 | 370882.87 | 26.09 | 25.17 | 0.92 | 800X600 | 200 | 铜 | 110kV | 9 | 12/9 | 管块
|  | GD28 | 转折 | 检修井 | 529619.50 | 370882.87 | 26.09 | 24.69 | 1.40 | 1200X1200 |  | 铜 | 110kV | 9 |  | 矩形管沟
| GD28 | GD23 | 转折 | 检修井 | 529600.77 | 370873.17 | 26.32 | 24.92 | 1.40 | 1200X1200 |  | 铜 | 110kV | 9 |  | 矩形管沟
|  | GD31 | 转折 | 检修井 | 529600.77 | 370873.17 | 26.32 | 24.92 | 1.40 | 1200X1200 |  | 铜 | 110kV | 9 |  | 矩形管沟
| GD31 | GD28 | 转折 | 检修井 | 529587.07 | 370866.69 | 26.42 | 24.88 | 1.54 | 1200X1200 |  | 铜 | 110kV | 9 |  | 矩形管沟
|  | GD34 | 转折 | 检修井 | 529587.07 | 370866.69 | 26.42 | 24.88 | 1.54 | 1200X1200 |  | 铜 | 110kV | 9 |  | 矩形管沟
| GD34 | GD31 | 转折 | 检修井 | 529573.28 | 370860.53 | 26.55 | 25.01 | 1.54 | 1200X1200 |  | 铜 | 110kV | 9 |  | 矩形管沟
|  | GD36 | 转折 | 检修井 | 529573.28 | 370860.53 | 26.55 | 25.01 | 1.54 | 1200X1200 |  | 铜 | 110kV | 9 |  | 矩形管沟
| GD36 | GD34 | 转折 | 检修井 | 529559.56 | 370855.08 | 26.61 | 25.07 | 1.54 | 1200X1200 |  | 铜 | 110kV | 9 |  | 矩形管沟
|  | GD39 | 转折 | 检修井 | 529559.56 | 370855.08 | 26.61 | 25.07 | 1.54 | 1200X1200 |  | 铜 | 110kV | 9 |  | 矩形管沟
| GD39 | GD36 | 转折 | 检修井 | 529545.22 | 370849.54 | 26.71 | 25.28 | 1.43 | 1200X1200 |  | 铜 | 110kV | 9 |  | 矩形管沟
|  | GD42 | 转折 | 检修井 | 529545.22 | 370849.54 | 26.71 | 25.28 | 1.43 | 1200X1200 |  | 铜 | 110kV | 9 |  | 矩形管沟
| GD42 | GD39 | 转折 | 检修井 | 529531.21 | 370844.67 | 26.77 | 25.33 | 1.44 | 1200X1200 |  | 铜 | 110kV | 9 |  | 矩形管沟
|  | GD45 | 转折 | 检修井 | 529531.21 | 370844.67 | 26.77 | 25.33 | 1.44 | 1200X1200 |  | 铜 | 110kV | 9 |  | 矩形管沟
| GD45 | GD42 | 转折 | 检修井 | 529516.90 | 370840.06 | 26.80 | 25.27 | 1.53 | 1200X1200 |  | 铜 | 110kV | 9 |  | 矩形管沟
|  | GD48 | 转折 | 检修井 | 529516.90 | 370840.06 | 26.80 | 25.27 | 1.53 | 1200X1200 |  | 铜 | 110kV | 9 |  | 矩形管沟
| GD48 | GD45 | 转折 | 检修井 | 529502.48 | 370835.96 | 26.80 | 25.26 | 1.54 | 1200X1200 |  | 铜 | 110kV | 9 |  | 矩形管沟
|  | GD51 | 转折 | 检修井 | 529502.48 | 370835.96 | 26.80 | 25.26 | 1.54 | 1200X1200 |  | 铜 | 110kV | 9 |  | 矩形管沟
| GD51 | GD48 | 转折 | 检修井 | 529488.06 | 370831.98 | 26.82 | 25.28 | 1.54 | 1200X1200 |  | 铜 | 110kV | 9 |  | 矩形管沟
|  | GD54 | 转折 | 检修井 | 529488.06 | 370831.98 | 26.82 | 25.28 | 1.54 | 1200X1200 |  | 铜 | 110kV | 9 |  | 矩形管沟
| GD54 | GD51 | 转折 | 检修井 | 529471.59 | 370828.53 | 26.75 | 25.25 | 1.50 | 1200X1200 |  | 铜 | 110kV | 9 |  | 矩形管沟
|  | GD55 | 转折 | 检修井 | 529471.59 | 370828.53 | 26.75 | 25.25 | 1.50 | 1200X1200 |  | 铜 | 110kV | 9 |  | 矩形管沟
| GD55 | GD54 | 转折 | 检修井 | 529454.43 | 370824.94 | 26.74 | 25.12 | 1.62 | 1200X1200 |  | 铜 | 110kV | 9 |  | 矩形管沟
|  | GD60 | 转折 | 检修井 | 529454.43 | 370824.94 | 26.74 | 25.69 | 1.05 | 800X600 | 200 | 铜 | 110kV | 9 | 12/9 | 管块
| GD60 | GD55 | 转折 | 检修井 | 529440.70 | 370822.69 | 26.70 | 25.83 | 0.87 | 800X600 | 200 | 铜 | 110kV | 9 | 12/9 | 管块
|  | GD64 | 转折 | 检修井 | 529440.70 | 370822.69 | 26.70 | 24.80 | 1.90 | 1200X1200 |  | 铜 | 110kV | 9 |  | 矩形管沟
| GD64 | GD60 | 转折 | 检修井 | 529424.17 | 370820.57 | 26.55 | 25.02 | 1.53 | 1200X1200 |  | 铜 | 110kV | 9 |  | 矩形管沟
|  | GD67 | 转折 | 检修井 | 529424.17 | 370820.57 | 26.55 | 25.02 | 1.53 | 1200X1200 |  | 铜 | 110kV | 9 |  | 矩形管沟
| GD67 | GD64 | 转折 | 检修井 | 529409.17 | 370819.15 | 26.49 | 24.97 | 1.52 | 1200X1200 |  | 铜 | 110kV | 9 |  | 矩形管沟
|  | GD70 | 转折 | 检修井 | 529409.17 | 370819.15 | 26.49 | 24.97 | 1.52 | 1200X1200 |  | 铜 | 110kV | 9 |  | 矩形管沟
| GD70 | GD67 | 转折 | 检修井 | 529394.28 | 370817.81 | 26.37 | 24.85 | 1.52 | 1200X1200 |  | 铜 | 110kV | 9 |  | 矩形管沟
|  | GD73 | 转折 | 检修井 | 529394.28 | 370817.81 | 26.37 | 24.85 | 1.52 | 1200X1200 |  | 铜 | 110kV | 9 |  | 矩形管沟
| GD73 | GD70 | 转折 | 检修井 | 529379.72 | 370816.82 | 26.32 | 24.80 | 1.52 | 1200X1200 |  | 铜 | 110kV | 9 |  | 矩形管沟
|  | GD76 | 转折 | 检修井 | 529379.72 | 370816.82 | 26.32 | 24.80 | 1.52 | 1200X1200 |  | 铜 | 110kV | 9 |  | 矩形管沟
| GD76 | GD73 | 转折 | 检修井 | 529364.63 | 370816.39 | 26.14 | 24.62 | 1.52 | 1200X1200 |  | 铜 | 110kV | 9 |  | 矩形管沟
|  | GD79 | 转折 | 检修井 | 529364.63 | 370816.39 | 26.14 | 24.62 | 1.52 | 1200X1200 |  | 铜 | 110kV | 9 |  | 矩形管沟
| GD79 | GD76 | 转折 | 检修井 | 529349.35 | 370816.51 | 25.95 | 24.41 | 1.54 | 1200X1200 |  | 铜 | 110kV | 9 |  | 矩形管沟
|  | GD82 | 转折 | 检修井 | 529349.35 | 370816.51 | 25.95 | 24.41 | 1.54 | 1200X1200 |  | 铜 | 110kV | 9 |  | 矩形管沟
| GD82 | GD79 | 转折 | 检修井 | 529334.04 | 370816.83 | 25.77 | 24.25 | 1.52 | 1200X1200 |  | 铜 | 110kV | 9 |  | 矩形管沟
|  | GD85 | 转折 | 检修井 | 529334.04 | 370816.83 | 25.77 | 24.25 | 1.52 | 1200X1200 |  | 铜 | 110kV | 9 |  | 矩形管沟
| GD85 | GD82 | 转折 | 检修井 | 529319.31 | 370817.21 | 25.48 | 23.94 | 1.54 | 1200X1200 |  | 铜 | 110kV | 9 |  | 矩形管沟
|  | GD88 | 转折 | 检修井 | 529319.31 | 370817.21 | 25.48 | 23.94 | 1.54 | 1200X1200 |  | 铜 | 110kV | 9 |  | 矩形管沟
| GD88 | GD85 | 转折 | 检修井 | 529304.50 | 370817.91 | 25.24 | 23.70 | 1.54 | 1200X1200 |  | 铜 | 110kV | 9 |  | 矩形管沟
|  | GD92 | 转折 | 检修井 | 529304.50 | 370817.91 | 25.24 | 23.70 | 1.54 | 1200X1200 |  | 铜 | 110kV | 9 |  | 矩形管沟
| GD92 | GD88 | 转折 | 检修井 | 529289.26 | 370818.79 | 25.03 | 23.51 | 1.52 | 1200X1200 |  | 铜 | 110kV | 9 |  | 矩形管沟
|  | GD94 | 转折 | 检修井 | 529289.26 | 370818.79 | 25.03 | 23.51 | 1.52 | 1200X1200 |  | 铜 | 110kV | 9 |  | 矩形管沟
| GD94 | GD92 | 转折 | 检修井 | 529274.23 | 370819.84 | 24.78 | 23.26 | 1.52 | 1200X1200 |  | 铜 | 110kV | 9 |  | 矩形管沟
|  | GD97 | 转折 | 检修井 | 529274.23 | 370819.84 | 24.78 | 23.26 | 1.52 | 1200X1200 |  | 铜 | 110kV | 9 |  | 矩形管沟
| GD97 | GD102 | 转折 | 检修井 | 529259.53 | 370821.24 | 24.44 | 23.82 | 0.62 | 800X600 | 200 | 铜 | 110kV | 9 | 12/9 | 管块
|  | GD94 | 转折 | 检修井 | 529259.53 | 370821.24 | 24.44 | 22.84 | 1.60 | 1200X1200 |  | 铜 | 110kV | 9 |  | 矩形管沟
| GD102 | GD107 | 转折 | 检修井 | 529231.59 | 370826.63 | 23.60 | 21.10 | 2.50 | 1200X1200 |  | 铜 | 110kV | 9 |  | 矩形管沟
|  | GD97 | 转折 | 检修井 | 529231.59 | 370826.63 | 23.60 | 22.43 | 1.17 | 800X600 | 200 | 铜 | 110kV | 9 | 12/9 | 管块
| GD107 | GD102 | 转折 | 检修井 | 529214.32 | 370830.17 | 23.14 | 21.39 | 1.75 | 1200X1200 |  | 铜 | 110kV | 9 |  | 矩形管沟
|  | GD108 | 转折 | 检修井 | 529214.32 | 370830.17 | 23.14 | 21.39 | 1.75 | 1200X1200 |  | 铜 | 110kV | 9 |  | 矩形管沟
| GD108 | GD107 | 转折 | 检修井 | 529198.32 | 370833.46 | 22.69 | 20.99 | 1.70 | 1200X1200 |  | 铜 | 110kV | 9 |  | 矩形管沟
|  | GD109 | 转折 | 检修井 | 529198.32 | 370833.46 | 22.69 | 20.99 | 1.70 | 1200X1200 |  | 铜 | 110kV | 9 |  | 矩形管沟
| GD109 | GD108 | 转折 | 检修井 | 529182.36 | 370836.70 | 22.32 | 20.72 | 1.60 | 1200X1200 |  | 铜 | 110kV | 9 |  | 矩形管沟
|  | GD110 | 转折 | 检修井 | 529182.36 | 370836.70 | 22.32 | 20.72 | 1.60 | 1200X1200 |  | 铜 | 110kV | 9 |  | 矩形管沟
| GD110 | GD109 | 转折 |  | 529169.73 | 370839.22 | 21.91 | 20.48 | 1.43 | 1200X1200 |  | 铜 | 110kV | 9 |  | 矩形管沟
|  | GD113 | 转折 |  | 529169.73 | 370839.22 | 21.91 | 20.48 | 1.43 | 1200X1200 |  | 铜 | 110kV | 9 |  | 矩形管沟
| GD113 | GD110 | 转折 |  | 529166.62 | 370838.94 | 21.05 | 19.62 | 1.43 | 1200X1200 |  | 铜 | 110kV | 9 |  | 矩形管沟
|  | GD116 | 转折 |  | 529166.62 | 370838.94 | 21.05 | 19.62 | 1.43 | 1200X1200 |  | 铜 | 110kV | 9 |  | 矩形管沟
| GD116 | GD113 | 转折 |  | 529165.18 | 370836.37 | 19.79 | 18.36 | 1.43 | 1200X1200 |  | 铜 | 110kV | 9 |  | 矩形管沟
|  | GD433 | 转折 |  | 529165.18 | 370836.37 | 19.79 | 18.36 | 1.43 | 1200X1200 |  | 铜 | 110kV | 9 |  | 矩形管沟
| GD119 | GD122 | 转折 | 检修井 | 529163.30 | 370826.69 | 18.10 | 16.40 | 1.70 | 1200X1200 |  | 铜 | 110kV | 9 |  | 矩形管沟
|  | GD433 | 转折 | 检修井 | 529163.30 | 370826.69 | 18.10 | 16.40 | 1.70 | 1200X1200 |  | 铜 | 110kV | 9 |  | 矩形管沟
| GD122 | GD119 | 转折 | 检修井 | 529159.50 | 370810.27 | 18.10 | 16.40 | 1.70 | 1200X1200 |  | 铜 | 110kV | 9 |  | 矩形管沟
|  | GD123 | 转折 | 检修井 | 529159.50 | 370810.27 | 18.10 | 16.40 | 1.70 | 1200X1200 |  | 铜 | 110kV | 9 |  | 矩形管沟
| GD123 | GD122 | 转折 | 检修井 | 529155.96 | 370795.16 | 18.19 | 16.52 | 1.67 | 1200X1200 |  | 铜 | 110kV | 9 |  | 矩形管沟
|  | GD124 | 转折 | 检修井 | 529155.96 | 370795.16 | 18.19 | 16.52 | 1.67 | 1200X1200 |  | 铜 | 110kV | 9 |  | 矩形管沟
| GD124 | GD123 | 转折 | 检修井 | 529152.54 | 370780.34 | 18.23 | 16.56 | 1.67 | 1200X1200 |  | 铜 | 110kV | 9 |  | 矩形管沟
|  | GD125 | 转折 | 检修井 | 529152.54 | 370780.34 | 18.23 | 16.56 | 1.67 | 1200X1200 |  | 铜 | 110kV | 9 |  | 矩形管沟
| GD125 | GD124 | 转折 | 检修井 | 529149.99 | 370769.22 | 18.25 | 16.55 | 1.70 | 1200X1200 |  | 铜 | 110kV | 9 |  | 矩形管沟
|  | GD126 | 转折 | 检修井 | 529149.99 | 370769.22 | 18.25 | 16.55 | 1.70 | 1200X1200 |  | 铜 | 110kV | 9 |  | 矩形管沟
| GD126 | GD125 | 转折 |  | 529147.47 | 370758.31 | 18.28 | 16.58 | 1.70 | 1200X1200 |  | 铜 | 110kV | 9 |  | 矩形管沟
|  | GD128 | 转折 |  | 529147.47 | 370758.31 | 18.28 | 16.58 | 1.70 | 1200X1200 |  | 铜 | 110kV | 9 |  | 矩形管沟
| GD128 | GD126 | 转折 | 检修井 | 529146.58 | 370754.35 | 18.53 | 16.48 | 2.05 | 1200X1200 |  | 铜 | 110kV | 9 |  | 矩形管沟
|  | GD129 | 转折 | 检修井 | 529146.58 | 370754.35 | 18.53 | 16.48 | 2.05 | 2800X1600 |  | 铜 | 110kV | 9 |  | 矩形管沟
| GD129 | GD128 | 转折 | 检修井 | 529143.61 | 370746.81 | 18.60 | 16.50 | 2.10 | 2800X1600 |  | 铜 | 110kV | 9 |  | 矩形管沟
|  | GD132 | 转折 | 检修井 | 529143.61 | 370746.81 | 18.60 | 16.50 | 2.10 | 2800X1600 |  | 铜 | 110kV | 9 |  | 矩形管沟
| GD132 | GD129 | 转折 | 检修井 | 529139.97 | 370737.47 | 18.60 | 16.50 | 2.10 | 2800X1600 |  | 铜 | 110kV | 9 |  | 矩形管沟
|  | GD133 | 转折 | 检修井 | 529139.97 | 370737.47 | 18.60 | 16.50 | 2.10 | 2800X1600 |  | 铜 | 110kV | 9 |  | 矩形管沟
| GD133 | GD132 | 转折 | 检修井 | 529137.10 | 370730.03 | 18.64 | 16.59 | 2.05 | 2800X1600 |  | 铜 | 110kV | 9 |  | 矩形管沟
|  | GD134 | 转折 | 检修井 | 529137.10 | 370730.03 | 18.64 | 16.59 | 2.05 | 1200X1200 |  | 铜 | 110kV | 9 |  | 矩形管沟
| GD134 | GD133 | 转折 | 检修井 | 529132.10 | 370717.22 | 18.72 | 17.07 | 1.65 | 1200X1200 |  | 铜 | 110kV | 9 |  | 矩形管沟
|  | GD136 | 转折 | 检修井 | 529132.10 | 370717.22 | 18.72 | 17.07 | 1.65 | 1200X1200 |  | 铜 | 110kV | 9 |  | 矩形管沟
| GD135 | GD136 | 转折 | 检修井 | 529121.14 | 370686.45 | 20.77 | 17.72 | 3.05 | 1200X1200 |  | 铜 | 110kV | 9 |  | 矩形管沟
|  | GD137 | 转折 | 检修井 | 529121.14 | 370686.45 | 20.77 | 17.72 | 3.05 | 1200X1200 |  | 铜 | 110kV | 9 |  | 矩形管沟
| GD136 | GD134 | 转折 | 检修井 | 529126.85 | 370702.47 | 18.84 | 17.14 | 1.70 | 1200X1200 |  | 铜 | 110kV | 9 |  | 矩形管沟
|  | GD135 | 转折 | 检修井 | 529126.85 | 370702.47 | 18.84 | 17.14 | 1.70 | 1200X1200 |  | 铜 | 110kV | 9 |  | 矩形管沟
| GD137 | GD135 | 转折 | 检修井 | 529115.56 | 370671.22 | 20.94 | 17.89 | 3.05 | 1200X1200 |  | 铜 | 110kV | 9 |  | 矩形管沟
|  | GD141 | 转折 | 检修井 | 529115.56 | 370671.22 | 20.94 | 17.89 | 3.05 | 800X600 | 200 | 铜 | 110kV | 9 | 12/9 | 管块
| GD141 | GD137 | 转折 | 检修井 | 529108.60 | 370653.84 | 20.15 | 18.11 | 2.04 | 800X600 | 200 | 铜 | 110kV | 9 | 12/9 | 管块
|  | GD145 | 转折 | 检修井 | 529108.60 | 370653.84 | 20.15 | 18.99 | 1.16 | 800X600 | 200 | 铜 | 110kV | 9 | 12/9 | 管块
| GD145 | GD141 | 转折 | 检修井 | 529095.65 | 370612.54 | 20.94 | 19.84 | 1.10 | 800X600 | 200 | 铜 | 110kV | 9 | 12/9 | 管块
|  | GD151 | 转折 | 检修井 | 529095.65 | 370612.54 | 20.94 | 19.14 | 1.80 | 1200X1200 |  | 铜 | 110kV | 9 |  | 矩形管沟
| GD151 | GD145 | 转折 |  | 529094.70 | 370603.29 | 20.83 | 19.36 | 1.47 | 1200X1200 |  | 铜 | 110kV | 9 |  | 矩形管沟
|  | GD153 | 转折 |  | 529094.70 | 370603.29 | 20.83 | 19.36 | 1.47 | 1200X1200 |  | 铜 | 110kV | 9 |  | 矩形管沟
| GD153 | GD151 | 转折 | 检修井 | 529095.35 | 370591.60 | 20.94 | 19.22 | 1.72 | 1200X1200 |  | 铜 | 110kV | 9 |  | 矩形管沟
|  | GD154 | 转折 | 检修井 | 529095.35 | 370591.60 | 20.94 | 19.22 | 1.72 | 1200X1200 |  | 铜 | 110kV | 9 |  | 矩形管沟
| GD154 | GD153 | 转折 | 检修井 | 529096.95 | 370574.57 | 21.34 | 19.62 | 1.72 | 1200X1200 |  | 铜 | 110kV | 9 |  | 矩形管沟
|  | GD155 | 转折 | 检修井 | 529096.95 | 370574.57 | 21.34 | 19.62 | 1.72 | 1200X1200 |  | 铜 | 110kV | 9 |  | 矩形管沟
| GD155 | GD154 | 转折 | 检修井 | 529098.41 | 370558.05 | 21.82 | 20.10 | 1.72 | 1200X1200 |  | 铜 | 110kV | 9 |  | 矩形管沟
|  | GD156 | 转折 | 检修井 | 529098.41 | 370558.05 | 21.82 | 20.10 | 1.72 | 1200X1200 |  | 铜 | 110kV | 9 |  | 矩形管沟
| GD156 | GD155 | 转折 | 检修井 | 529099.86 | 370541.50 | 22.38 | 20.66 | 1.72 | 1200X1200 |  | 铜 | 110kV | 9 |  | 矩形管沟
|  | GD159 | 转折 | 检修井 | 529099.86 | 370541.50 | 22.38 | 20.66 | 1.72 | 1200X1200 |  | 铜 | 110kV | 9 |  | 矩形管沟
| GD159 | GD156 | 转折 | 检修井 | 529101.23 | 370525.96 | 22.87 | 21.17 | 1.70 | 1200X1200 |  | 铜 | 110kV | 9 |  | 矩形管沟
|  | GD160 | 转折 | 检修井 | 529101.23 | 370525.96 | 22.87 | 21.17 | 1.70 | 1200X1200 |  | 铜 | 110kV | 9 |  | 矩形管沟
| GD160 | GD159 | 转折 | 检修井 | 529102.64 | 370508.02 | 22.92 | 21.22 | 1.70 | 1200X1200 |  | 铜 | 110kV | 9 |  | 矩形管沟
|  | GD165 | 转折 | 检修井 | 529102.64 | 370508.02 | 22.92 | 21.92 | 1.00 | 800X600 | 200 | 铜 | 110kV | 9 | 12/9 | 管块
| GD165 | GD160 | 转折 | 检修井 | 529072.74 | 370443.77 | 23.63 | 22.30 | 1.33 | 800X600 | 200 | 铜 | 110kV | 9 | 12/9 | 管块
|  | GD169 | 转折 | 检修井 | 529072.74 | 370443.77 | 23.63 | 21.83 | 1.80 | 1200X1200 |  | 铜 | 110kV | 9 |  | 矩形管沟
| GD169 | GD165 | 转折 |  | 529071.88 | 370442.89 | 23.14 | 21.74 | 1.40 | 1200X1200 |  | 铜 | 110kV | 9 |  | 矩形管沟
|  | GD171 | 转折 |  | 529071.88 | 370442.89 | 23.14 | 21.74 | 1.40 | 1200X1200 |  | 铜 | 110kV | 9 |  | 矩形管沟
| GD171 | GD169 | 转折 | 检修井 | 529066.24 | 370439.14 | 23.66 | 21.86 | 1.80 | 1200X1200 |  | 铜 | 110kV | 9 |  | 矩形管沟
|  | GD174 | 转折 | 检修井 | 529066.24 | 370439.14 | 23.66 | 21.86 | 1.80 | 1200X1200 |  | 铜 | 110kV | 9 |  | 矩形管沟
| GD174 | GD171 | 转折 | 检修井 | 529053.10 | 370431.45 | 23.75 | 21.95 | 1.80 | 1200X1200 |  | 铜 | 110kV | 9 |  | 矩形管沟
|  | GD178 | 转折 | 检修井 | 529053.10 | 370431.45 | 23.75 | 21.95 | 1.80 | 1200X1200 |  | 铜 | 110kV | 9 |  | 矩形管沟
| GD178 | GD174 | 转折 | 检修井 | 529041.46 | 370425.23 | 23.81 | 21.99 | 1.82 | 1200X1200 |  | 铜 | 110kV | 9 |  | 矩形管沟
|  | GD182 | 转折 | 检修井 | 529041.46 | 370425.23 | 23.81 | 21.99 | 1.82 | 1200X1200 |  | 铜 | 110kV | 9 |  | 矩形管沟
| GD182 | GD178 | 转折 | 检修井 | 529027.69 | 370418.27 | 23.74 | 21.92 | 1.82 | 1200X1200 |  | 铜 | 110kV | 9 |  | 矩形管沟
|  | GD184 | 转折 | 检修井 | 529027.69 | 370418.27 | 23.74 | 21.92 | 1.82 | 1200X1200 |  | 铜 | 110kV | 9 |  | 矩形管沟
| GD184 | GD182 | 转折 | 检修井 | 529013.47 | 370410.72 | 23.36 | 21.56 | 1.80 | 1200X1200 |  | 铜 | 110kV | 9 |  | 矩形管沟
|  | GD188 | 转折 | 检修井 | 529013.47 | 370410.72 | 23.36 | 21.56 | 1.80 | 1200X1200 |  | 铜 | 110kV | 9 |  | 矩形管沟
| GD188 | GD184 | 转折 |  | 529009.39 | 370408.08 | 22.78 | 21.38 | 1.40 | 1200X1200 |  | 铜 | 110kV | 9 |  | 矩形管沟
|  | GD191 | 转折 |  | 529009.39 | 370408.08 | 22.78 | 21.38 | 1.40 | 1200X1200 |  | 铜 | 110kV | 9 |  | 矩形管沟
| GD191 | GD188 | 转折 |  | 529006.87 | 370405.11 | 22.61 | 21.21 | 1.40 | 1200X1200 |  | 铜 | 110kV | 9 |  | 矩形管沟
|  | GD193 | 转折 |  | 529006.87 | 370405.11 | 22.61 | 21.21 | 1.40 | 1200X1200 |  | 铜 | 110kV | 9 |  | 矩形管沟
| GD193 | GD191 | 转折 | 检修井 | 529003.93 | 370400.01 | 22.71 | 20.91 | 1.80 | 1200X1200 |  | 铜 | 110kV | 9 |  | 矩形管沟
|  | GD196 | 转折 | 检修井 | 529003.93 | 370400.01 | 22.71 | 20.91 | 1.80 | 1200X1200 |  | 铜 | 110kV | 9 |  | 矩形管沟
| GD196 | GD193 | 转折 | 检修井 | 528996.83 | 370385.98 | 22.02 | 20.22 | 1.80 | 1200X1200 |  | 铜 | 110kV | 9 |  | 矩形管沟
|  | GD197 | 转折 | 检修井 | 528996.83 | 370385.98 | 22.02 | 20.22 | 1.80 | 1200X1200 |  | 铜 | 110kV | 9 |  | 矩形管沟
| GD197 | GD196 | 转折 | 检修井 | 528989.92 | 370371.18 | 21.21 | 19.43 | 1.78 | 1200X1200 |  | 铜 | 110kV | 9 |  | 矩形管沟
|  | GD200 | 转折 | 检修井 | 528989.92 | 370371.18 | 21.21 | 19.43 | 1.78 | 1200X1200 |  | 铜 | 110kV | 9 |  | 矩形管沟
| GD200 | GD197 | 转折 |  | 528985.99 | 370362.24 | 20.55 | 19.15 | 1.40 | 1200X1200 |  | 铜 | 110kV | 9 |  | 矩形管沟
|  | GD203 | 转折 |  | 528985.99 | 370362.24 | 20.55 | 19.15 | 1.40 | 1200X1200 |  | 铜 | 110kV | 9 |  | 矩形管沟
| GD203 | GD200 | 三分支 | 检修井 | 528986.59 | 370359.14 | 20.78 | 18.65 | 2.13 | 1200X1200 |  | 铜 | 110kV | 9 |  | 矩形管沟
|  | GD268 | 三分支 | 检修井 | 528986.59 | 370359.14 | 20.78 | 19.46 | 1.32 | 400X400 | 200 | 铜 | 110kV | 3 | 4/3 | 管块 |  |  | 顶管
|  | GD275 | 三分支 | 检修井 | 528986.59 | 370359.14 | 20.78 | 19.46 | 1.32 | 800X400 | 200 | 铜 | 110kV | 6 | 8/6 | 管块
| GD206 | GD209 | 三分支 | 检修井 | 529016.00 | 370276.37 | 17.18 | 15.03 | 2.15 | 2000X1600 |  | 铜 | 110kV | 9 |  | 矩形管沟
|  | GD262 | 三分支 | 检修井 | 529016.00 | 370276.37 | 17.18 | 15.41 | 1.77 | 400X400 | 200 | 铜 | 110kV | 3 | 4/3 | 管块 |  |  | 顶管
|  | GD288 | 三分支 | 检修井 | 529016.00 | 370276.37 | 17.18 | 15.41 | 1.77 | 800X400 | 200 | 铜 | 110kV | 6 | 8/6 | 管块
| GD207 | GD267 | 转折 |  | 529003.35 | 370317.54 | 13.75 | 8.55 | 5.20 | 400X400 | 200 | 铜 | 110kV | 3 | 4/3 | 管块 |  |  | 顶管
|  | GD274 | 转折 |  | 529003.35 | 370317.54 | 13.75 | 8.55 | 5.20 | 400X400 | 200 | 铜 | 110kV | 3 | 4/3 | 管块 |  |  | 顶管
| GD209 | GD206 | 转折 |  | 529018.50 | 370274.53 | 16.79 | 14.79 | 2.00 | 2000X1600 |  | 铜 | 110kV | 9 |  | 矩形管沟
|  | GD212 | 转折 |  | 529018.50 | 370274.53 | 16.79 | 14.79 | 2.00 | 1200X1200 |  | 铜 | 110kV | 9 |  | 矩形管沟
| GD212 | GD209 | 转折 |  | 529021.50 | 370274.92 | 16.80 | 15.08 | 1.72 | 1200X1200 |  | 铜 | 110kV | 9 |  | 矩形管沟
|  | GD215 | 转折 |  | 529021.50 | 370274.92 | 16.80 | 15.08 | 1.72 | 1200X1200 |  | 铜 | 110kV | 9 |  | 矩形管沟
| GD215 | GD212 | 转折 | 检修井 | 529033.72 | 370277.98 | 17.06 | 14.96 | 2.10 | 1200X1200 |  | 铜 | 110kV | 9 |  | 矩形管沟
|  | GD220 | 转折 | 检修井 | 529033.72 | 370277.98 | 17.06 | 15.93 | 1.13 | 800X600 | 200 | 铜 | 110kV | 9 | 12/9 | 管块
| GD220 | GD215 | 转折 | 检修井 | 529051.34 | 370286.46 | 16.36 | 15.22 | 1.14 | 800X600 | 200 | 铜 | 110kV | 9 | 12/9 | 管块
|  | GD225 | 转折 | 检修井 | 529051.34 | 370286.46 | 16.36 | 14.26 | 2.10 | 1200X1200 |  | 铜 | 110kV | 9 |  | 矩形管沟
| GD225 | GD220 | 转折 | 检修井 | 529068.38 | 370293.01 | 16.32 | 14.32 | 2.00 | 1200X1200 |  | 铜 | 110kV | 9 |  | 矩形管沟
|  | GD226 | 转折 | 检修井 | 529068.38 | 370293.01 | 16.32 | 14.32 | 2.00 | 1200X1200 |  | 铜 | 110kV | 9 |  | 矩形管沟
| GD226 | GD225 | 三分支 |  | 529073.34 | 370294.81 | 15.73 | 14.33 | 1.40 | 1200X1200 |  | 铜 | 110kV | 9 |  | 矩形管沟
|  | GD230 | 三分支 |  | 529073.34 | 370294.81 | 15.73 | 14.33 | 1.40 | 2800X1200 |  | 铜 | 110kV | 3 |  | 矩形管沟
|  | GD232 | 三分支 |  | 529073.34 | 370294.81 | 15.73 | 14.33 | 1.40 | 1200X1200 |  | 铜 | 110kV | 6 |  | 矩形管沟
| GD230 | GD226 | 非普查 |  | 529072.24 | 370297.49 | 16.51 | 14.31 | 2.20 | 2800X1200 |  | 铜 | 110kV | 3 |  | 矩形管沟
| GD231 | GD232 | 转折 | 检修井 | 529085.69 | 370299.66 | 16.42 | 14.42 | 2.00 | 1200X1200 |  | 铜 | 110kV | 3 |  | 矩形管沟
|  | GD235 | 转折 | 检修井 | 529085.69 | 370299.66 | 16.42 | 14.42 | 2.00 | 1200X1200 |  | 铜 | 110kV | 3 |  | 矩形管沟
| GD232 | GD226 | 三分支 |  | 529083.32 | 370298.67 | 15.82 | 14.42 | 1.40 | 1200X1200 |  | 铜 | 110kV | 6 |  | 矩形管沟
|  | GD231 | 三分支 |  | 529083.32 | 370298.67 | 15.82 | 14.42 | 1.40 | 1200X1200 |  | 铜 | 110kV | 3 |  | 矩形管沟
|  | GD233 | 三分支 |  | 529083.32 | 370298.67 | 15.82 | 14.42 | 1.40 | 2800X1200 |  | 铜 | 110kV | 3 |  | 矩形管沟
| GD233 | GD232 | 非普查 |  | 529082.33 | 370301.40 | 16.51 | 14.31 | 2.20 | 2800X1200 |  | 铜 | 110kV | 3 |  | 矩形管沟
| GD234 | GD235 | 非普查 |  | 529092.52 | 370305.32 | 16.50 | 14.30 | 2.20 | 2800X1200 |  | 铜 | 110kV | 3 |  | 矩形管沟
| GD235 | GD231 | 转折 |  | 529093.61 | 370302.73 | 15.95 | 1.95 | 14.00 | 1200X1200 |  | 铜 | 110kV | 3 |  | 矩形管沟
|  | GD234 | 转折 |  | 529093.61 | 370302.73 | 15.95 | 14.55 | 1.40 | 2800X1200 |  | 铜 | 110kV | 3 |  | 矩形管沟
| GD238 | GD239 | 非普查 |  | 529101.27 | 370300.63 | 16.99 | 16.99 | 0.00 | 80 | 80 | 铜 | 0.38kV | 1 | 1/1 | 套管
| GD239 | GD238 |  | 接线箱 | 529077.47 | 370289.91 | 17.01 | 16.41 | 0.60 | 80 | 80 | 铜 | 0.38kV | 1 | 1/1 | 套管
| GD262 | GD206 | 转折 |  | 529014.66 | 370283.53 | 17.02 | 13.32 | 3.70 | 400X400 | 200 | 铜 | 110kV | 3 | 4/3 | 管块 |  |  | 顶管
|  | GD263 | 转折 |  | 529014.66 | 370283.53 | 17.02 | 13.32 | 3.70 | 400X400 | 200 | 铜 | 110kV | 3 | 4/3 | 管块 |  |  | 顶管
| GD263 | GD262 | 转折 |  | 529012.38 | 370289.68 | 16.48 | 10.98 | 5.50 | 400X400 | 200 | 铜 | 110kV | 3 | 4/3 | 管块 |  |  | 顶管
|  | GD264 | 转折 |  | 529012.38 | 370289.68 | 16.48 | 10.98 | 5.50 | 400X400 | 200 | 铜 | 110kV | 3 | 4/3 | 管块 |  |  | 顶管
| GD264 | GD263 | 转折 |  | 529010.12 | 370295.61 | 16.45 | 10.05 | 6.40 | 400X400 | 200 | 铜 | 110kV | 3 | 4/3 | 管块 |  |  | 顶管
|  | GD265 | 转折 |  | 529010.12 | 370295.61 | 16.45 | 10.05 | 6.40 | 400X400 | 200 | 铜 | 110kV | 3 | 4/3 | 管块 |  |  | 顶管
| GD265 | GD264 | 转折 |  | 529007.99 | 370301.48 | 16.46 | 8.96 | 7.50 | 400X400 | 200 | 铜 | 110kV | 3 | 4/3 | 管块 |  |  | 顶管
|  | GD266 | 转折 |  | 529007.99 | 370301.48 | 16.46 | 8.96 | 7.50 | 400X400 | 200 | 铜 | 110kV | 3 | 4/3 | 管块 |  |  | 顶管
| GD266 | GD265 | 转折 |  | 529005.99 | 370306.91 | 15.79 | 8.69 | 7.10 | 400X400 | 200 | 铜 | 110kV | 3 | 4/3 | 管块 |  |  | 顶管
|  | GD267 | 转折 |  | 529005.99 | 370306.91 | 15.79 | 8.69 | 7.10 | 400X400 | 200 | 铜 | 110kV | 3 | 4/3 | 管块 |  |  | 顶管
| GD267 | GD207 | 转折 |  | 529004.50 | 370312.39 | 15.08 | 8.88 | 6.20 | 400X400 | 200 | 铜 | 110kV | 3 | 4/3 | 管块 |  |  | 顶管
|  | GD266 | 转折 |  | 529004.50 | 370312.39 | 15.08 | 8.88 | 6.20 | 400X400 | 200 | 铜 | 110kV | 3 | 4/3 | 管块 |  |  | 顶管
| GD268 | GD203 | 转折 |  | 528991.26 | 370353.46 | 19.08 | 17.28 | 1.80 | 400X400 | 200 | 铜 | 110kV | 3 | 4/3 | 管块 |  |  | 顶管
|  | GD269 | 转折 |  | 528991.26 | 370353.46 | 19.08 | 17.28 | 1.80 | 400X400 | 200 | 铜 | 110kV | 3 | 4/3 | 管块 |  |  | 顶管
| GD269 | GD268 | 转折 |  | 528993.54 | 370347.23 | 16.86 | 14.06 | 2.80 | 400X400 | 200 | 铜 | 110kV | 3 | 4/3 | 管块 |  |  | 顶管
|  | GD270 | 转折 |  | 528993.54 | 370347.23 | 16.86 | 14.06 | 2.80 | 400X400 | 200 | 铜 | 110kV | 3 | 4/3 | 管块 |  |  | 顶管
| GD270 | GD269 | 转折 |  | 528995.45 | 370342.42 | 16.86 | 13.66 | 3.20 | 400X400 | 200 | 铜 | 110kV | 3 | 4/3 | 管块 |  |  | 顶管
|  | GD271 | 转折 |  | 528995.45 | 370342.42 | 16.86 | 13.66 | 3.20 | 400X400 | 200 | 铜 | 110kV | 3 | 4/3 | 管块 |  |  | 顶管
| GD271 | GD270 | 转折 |  | 528997.34 | 370337.77 | 16.56 | 11.06 | 5.50 | 400X400 | 200 | 铜 | 110kV | 3 | 4/3 | 管块 |  |  | 顶管
|  | GD272 | 转折 |  | 528997.34 | 370337.77 | 16.56 | 11.06 | 5.50 | 400X400 | 200 | 铜 | 110kV | 3 | 4/3 | 管块 |  |  | 顶管
| GD272 | GD271 | 转折 |  | 528998.85 | 370332.32 | 16.34 | 10.04 | 6.30 | 400X400 | 200 | 铜 | 110kV | 3 | 4/3 | 管块 |  |  | 顶管
|  | GD273 | 转折 |  | 528998.85 | 370332.32 | 16.34 | 10.04 | 6.30 | 400X400 | 200 | 铜 | 110kV | 3 | 4/3 | 管块 |  |  | 顶管
| GD273 | GD272 | 转折 |  | 529000.91 | 370326.98 | 16.51 | 9.61 | 6.90 | 400X400 | 200 | 铜 | 110kV | 3 | 4/3 | 管块 |  |  | 顶管
|  | GD274 | 转折 |  | 529000.91 | 370326.98 | 16.51 | 9.61 | 6.90 | 400X400 | 200 | 铜 | 110kV | 3 | 4/3 | 管块 |  |  | 顶管
| GD274 | GD207 | 转折 |  | 529002.49 | 370321.41 | 14.68 | 9.08 | 5.60 | 400X400 | 200 | 铜 | 110kV | 3 | 4/3 | 管块 |  |  | 顶管
|  | GD273 | 转折 |  | 529002.49 | 370321.41 | 14.68 | 9.08 | 5.60 | 400X400 | 200 | 铜 | 110kV | 3 | 4/3 | 管块 |  |  | 顶管
| GD275 | GD203 | 转折 |  | 528989.58 | 370352.60 | 19.31 | 16.31 | 3.00 | 800X400 | 200 | 铜 | 110kV | 6 | 8/6 | 管块
|  | GD276 | 转折 |  | 528989.58 | 370352.60 | 19.31 | 16.31 | 3.00 | 800X400 | 200 | 铜 | 110kV | 6 | 8/6 | 管块
| GD276 | GD275 | 转折 |  | 528990.60 | 370347.14 | 17.16 | 13.43 | 3.73 | 800X400 | 200 | 铜 | 110kV | 6 | 8/6 | 管块
|  | GD277 | 转折 |  | 528990.60 | 370347.14 | 17.16 | 13.43 | 3.73 | 800X400 | 200 | 铜 | 110kV | 6 | 8/6 | 管块
| GD277 | GD276 | 转折 |  | 528990.60 | 370341.67 | 15.55 | 11.85 | 3.70 | 800X400 | 200 | 铜 | 110kV | 6 | 8/6 | 管块
|  | GD278 | 转折 |  | 528990.60 | 370341.67 | 15.55 | 11.85 | 3.70 | 800X400 | 200 | 铜 | 110kV | 6 | 8/6 | 管块
| GD278 | GD277 | 转折 |  | 528991.15 | 370336.07 | 16.51 | 10.81 | 5.70 | 800X400 | 200 | 铜 | 110kV | 6 | 8/6 | 管块
|  | GD279 | 转折 |  | 528991.15 | 370336.07 | 16.51 | 10.81 | 5.70 | 800X400 | 200 | 铜 | 110kV | 6 | 8/6 | 管块
| GD279 | GD278 | 转折 |  | 528992.17 | 370329.68 | 16.27 | 9.47 | 6.80 | 800X400 | 200 | 铜 | 110kV | 6 | 8/6 | 管块
|  | GD280 | 转折 |  | 528992.17 | 370329.68 | 16.27 | 9.47 | 6.80 | 800X400 | 200 | 铜 | 110kV | 6 | 8/6 | 管块
| GD280 | GD279 | 转折 |  | 528992.88 | 370325.02 | 16.27 | 8.27 | 8.00 | 800X400 | 200 | 铜 | 110kV | 6 | 8/6 | 管块
|  | GD281 | 转折 |  | 528992.88 | 370325.02 | 16.27 | 8.27 | 8.00 | 800X400 | 200 | 铜 | 110kV | 6 | 8/6 | 管块
| GD281 | GD280 | 转折 |  | 528995.05 | 370318.19 | 14.80 | 8.30 | 6.50 | 800X400 | 200 | 铜 | 110kV | 6 | 8/6 | 管块
|  | GD283 | 转折 |  | 528995.05 | 370318.19 | 14.80 | 8.30 | 6.50 | 800X400 | 200 | 铜 | 110kV | 6 | 8/6 | 管块
| GD282 | GD283 | 转折 |  | 529000.55 | 370304.73 | 16.20 | 8.90 | 7.30 | 800X400 | 200 | 铜 | 110kV | 6 | 8/6 | 管块
|  | GD284 | 转折 |  | 529000.55 | 370304.73 | 16.20 | 8.90 | 7.30 | 800X400 | 200 | 铜 | 110kV | 6 | 8/6 | 管块
| GD283 | GD281 | 转折 |  | 528997.38 | 370310.43 | 14.59 | 8.29 | 6.30 | 800X400 | 200 | 铜 | 110kV | 6 | 8/6 | 管块
|  | GD282 | 转折 |  | 528997.38 | 370310.43 | 14.59 | 8.29 | 6.30 | 800X400 | 200 | 铜 | 110kV | 6 | 8/6 | 管块
| GD284 | GD282 | 转折 |  | 529002.96 | 370299.85 | 16.80 | 8.70 | 8.10 | 800X400 | 200 | 铜 | 110kV | 6 | 8/6 | 管块
|  | GD285 | 转折 |  | 529002.96 | 370299.85 | 16.80 | 8.70 | 8.10 | 800X400 | 200 | 铜 | 110kV | 6 | 8/6 | 管块
| GD285 | GD284 | 转折 |  | 529005.31 | 370295.41 | 16.57 | 8.77 | 7.80 | 800X400 | 200 | 铜 | 110kV | 6 | 8/6 | 管块
|  | GD286 | 转折 |  | 529005.31 | 370295.41 | 16.57 | 8.77 | 7.80 | 800X400 | 200 | 铜 | 110kV | 6 | 8/6 | 管块
| GD286 | GD285 | 转折 |  | 529007.88 | 370290.18 | 17.04 | 10.24 | 6.80 | 800X400 | 200 | 铜 | 110kV | 6 | 8/6 | 管块
|  | GD287 | 转折 |  | 529007.88 | 370290.18 | 17.04 | 10.24 | 6.80 | 800X400 | 200 | 铜 | 110kV | 6 | 8/6 | 管块
| GD287 | GD286 | 转折 |  | 529010.83 | 370284.59 | 16.99 | 11.19 | 5.80 | 800X400 | 200 | 铜 | 110kV | 6 | 8/6 | 管块
|  | GD288 | 转折 |  | 529010.83 | 370284.59 | 16.99 | 11.19 | 5.80 | 800X400 | 200 | 铜 | 110kV | 6 | 8/6 | 管块
| GD288 | GD206 | 转折 |  | 529014.27 | 370278.55 | 16.81 | 13.81 | 3.00 | 800X400 | 200 | 铜 | 110kV | 6 | 8/6 | 管块
|  | GD287 | 转折 |  | 529014.27 | 370278.55 | 16.81 | 13.81 | 3.00 | 800X400 | 200 | 铜 | 110kV | 6 | 8/6 | 管块
| GD289 | GD1 | 转折 | 检修井 | 529699.03 | 370933.65 | 25.03 | 23.31 | 1.72 | 1200X1200 |  | 铜 | 110kV | 9 |  | 矩形管沟
|  | GD290 | 转折 | 检修井 | 529699.03 | 370933.65 | 25.03 | 23.31 | 1.72 | 1200X1200 |  | 铜 | 110kV | 9 |  | 矩形管沟
| GD290 | GD289 | 转折 | 检修井 | 529712.69 | 370943.69 | 24.93 | 23.23 | 1.70 | 1200X1200 |  | 铜 | 110kV | 9 |  | 矩形管沟
|  | GD293 | 转折 | 检修井 | 529712.69 | 370943.69 | 24.93 | 23.23 | 1.70 | 1200X1200 |  | 铜 | 110kV | 9 |  | 矩形管沟
| GD293 | GD290 | 转折 | 检修井 | 529725.46 | 370952.74 | 24.83 | 23.13 | 1.70 | 1200X1200 |  | 铜 | 110kV | 9 |  | 矩形管沟
|  | GD294 | 转折 | 检修井 | 529725.46 | 370952.74 | 24.83 | 23.13 | 1.70 | 1200X1200 |  | 铜 | 110kV | 9 |  | 矩形管沟
| GD294 | GD293 | 转折 | 检修井 | 529739.78 | 370963.02 | 24.72 | 23.02 | 1.70 | 1200X1200 |  | 铜 | 110kV | 9 |  | 矩形管沟
|  | GD513 | 转折 | 检修井 | 529739.78 | 370963.02 | 24.72 | 23.02 | 1.70 | 800X600 | 200 | 铜 | 110kV | 9 | 12/9 | 管块 |  |  | 顶管
| GD298 | GD302 | 转折 | 检修井 | 529844.72 | 371027.42 | 26.61 | 24.91 | 1.70 | 1200X1200 |  | 铜 | 110kV | 9 |  | 矩形管沟
|  | GD530 | 转折 | 检修井 | 529844.72 | 371027.42 | 26.61 | 25.31 | 1.30 | 800X600 | 200 | 铜 | 110kV | 9 | 12/9 | 管块 |  |  | 顶管
| GD302 | GD298 | 转折 | 检修井 | 529855.13 | 371033.16 | 26.81 | 25.01 | 1.80 | 1200X1200 |  | 铜 | 110kV | 9 |  | 矩形管沟
|  | GD303 | 转折 | 检修井 | 529855.13 | 371033.16 | 26.81 | 25.01 | 1.80 | 1200X1200 |  | 铜 | 110kV | 9 |  | 矩形管沟
| GD303 | GD302 | 转折 | 检修井 | 529864.19 | 371038.08 | 27.01 | 25.21 | 1.80 | 1200X1200 |  | 铜 | 110kV | 9 |  | 矩形管沟
|  | GD304 | 转折 | 检修井 | 529864.19 | 371038.08 | 27.01 | 25.21 | 1.80 | 1200X1200 |  | 铜 | 110kV | 9 |  | 矩形管沟
| GD304 | GD303 | 转折 | 检修井 | 529876.56 | 371044.83 | 27.18 | 25.38 | 1.80 | 1200X1200 |  | 铜 | 110kV | 9 |  | 矩形管沟
|  | GD305 | 转折 | 检修井 | 529876.56 | 371044.83 | 27.18 | 25.38 | 1.80 | 1200X1200 |  | 铜 | 110kV | 9 |  | 矩形管沟
| GD305 | GD304 | 转折 | 检修井 | 529889.61 | 371052.10 | 27.25 | 25.45 | 1.80 | 1200X1200 |  | 铜 | 110kV | 9 |  | 矩形管沟
|  | GD308 | 转折 | 检修井 | 529889.61 | 371052.10 | 27.25 | 25.45 | 1.80 | 1200X1200 |  | 铜 | 110kV | 9 |  | 矩形管沟
| GD308 | GD305 | 转折 | 检修井 | 529900.85 | 371058.60 | 27.43 | 25.73 | 1.70 | 1200X1200 |  | 铜 | 110kV | 9 |  | 矩形管沟
|  | GD566 | 转折 | 检修井 | 529900.85 | 371058.60 | 27.43 | 26.13 | 1.30 | 800X600 | 200 | 铜 | 110kV | 9 | 12/9 | 管块 |  |  | 顶管
| GD309 | GD313 | 转折 | 检修井 | 529995.35 | 371110.76 | 27.21 | 25.51 | 1.70 | 1200X1200 |  | 铜 | 110kV | 9 |  | 矩形管沟
|  | GD550 | 转折 | 检修井 | 529995.35 | 371110.76 | 27.21 | 25.99 | 1.22 | 800X600 | 200 | 铜 | 110kV | 9 | 12/9 | 管块 |  |  | 顶管
| GD313 | GD309 | 转折 | 检修井 | 530003.55 | 371116.63 | 28.13 | 26.43 | 1.70 | 1200X1200 |  | 铜 | 110kV | 9 |  | 矩形管沟
|  | GD314 | 转折 | 检修井 | 530003.55 | 371116.63 | 28.13 | 27.03 | 1.10 | 800X600 | 200 | 铜 | 110kV | 9 | 12/9 | 管块
| GD314 | GD313 | 转折 | 检修井 | 530014.80 | 371124.61 | 27.85 | 26.85 | 1.00 | 800X600 | 200 | 铜 | 110kV | 9 | 12/9 | 管块
|  | GD318 | 转折 | 检修井 | 530014.80 | 371124.61 | 27.85 | 26.15 | 1.70 | 1200X1200 |  | 铜 | 110kV | 9 |  | 矩形管沟
| GD318 | GD314 | 转折 | 检修井 | 530033.28 | 371137.12 | 28.06 | 26.34 | 1.72 | 1200X1200 |  | 铜 | 110kV | 9 |  | 矩形管沟
|  | GD319 | 转折 | 检修井 | 530033.28 | 371137.12 | 28.06 | 26.34 | 1.72 | 1200X1200 |  | 铜 | 110kV | 9 |  | 矩形管沟
| GD319 | GD318 | 转折 | 检修井 | 530043.91 | 371144.08 | 28.22 | 26.50 | 1.72 | 1200X1200 |  | 铜 | 110kV | 9 |  | 矩形管沟
|  | GD322 | 转折 | 检修井 | 530043.91 | 371144.08 | 28.22 | 26.50 | 1.72 | 1200X1200 |  | 铜 | 110kV | 9 |  | 矩形管沟
| GD322 | GD319 | 转折 | 检修井 | 530053.13 | 371150.20 | 28.52 | 26.82 | 1.70 | 1200X1200 |  | 铜 | 110kV | 9 |  | 矩形管沟
|  | GD323 | 转折 | 检修井 | 530053.13 | 371150.20 | 28.52 | 26.82 | 1.70 | 1200X1200 |  | 铜 | 110kV | 9 |  | 矩形管沟
| GD323 | GD322 | 转折 | 检修井 | 530065.57 | 371158.61 | 28.70 | 27.00 | 1.70 | 1200X1200 |  | 铜 | 110kV | 9 |  | 矩形管沟
|  | GD326 | 转折 | 检修井 | 530065.57 | 371158.61 | 28.70 | 27.00 | 1.70 | 1200X1200 |  | 铜 | 110kV | 9 |  | 矩形管沟
| GD326 | GD323 | 转折 | 检修井 | 530080.91 | 371169.69 | 29.00 | 27.30 | 1.70 | 1200X1200 |  | 铜 | 110kV | 9 |  | 矩形管沟
|  | GD327 | 转折 | 检修井 | 530080.91 | 371169.69 | 29.00 | 27.30 | 1.70 | 1200X1200 |  | 铜 | 110kV | 9 |  | 矩形管沟
| GD327 | GD326 | 转折 | 检修井 | 530095.38 | 371180.56 | 29.47 | 27.77 | 1.70 | 1200X1200 |  | 铜 | 110kV | 9 |  | 矩形管沟
|  | GD332 | 转折 | 检修井 | 530095.38 | 371180.56 | 29.47 | 27.77 | 1.70 | 1200X1200 |  | 铜 | 110kV | 9 |  | 矩形管沟
| GD332 | GD327 | 转折 |  | 530101.63 | 371185.55 | 29.39 | 27.69 | 1.70 | 1200X1200 |  | 铜 | 110kV | 9 |  | 矩形管沟
|  | GD335 | 转折 |  | 530101.63 | 371185.55 | 29.39 | 27.69 | 1.70 | 1200X1200 |  | 铜 | 110kV | 9 |  | 矩形管沟
| GD335 | GD332 | 转折 | 检修井 | 530101.92 | 371188.79 | 30.31 | 28.41 | 1.90 | 1200X1200 |  | 铜 | 110kV | 9 |  | 矩形管沟
|  | GD374 | 转折 | 检修井 | 530101.92 | 371188.79 | 30.31 | 29.01 | 1.30 | 800X600 | 200 | 铜 | 110kV | 9 | 12/9 | 管块 |  |  | 顶管
| GD337 | GD339 | 三分支 |  | 530084.63 | 371227.09 | 33.54 | 32.04 | 1.50 | 800X400 | 200 | 铜 | 110kV | 6 | 8/6 | 管块
|  | GD341 | 三分支 |  | 530084.63 | 371227.09 | 33.54 | 32.04 | 1.50 | 1200X1200 |  | 铜 | 110kV | 3 |  | 矩形管沟
|  | GD369 | 三分支 |  | 530084.63 | 371227.09 | 33.54 | 32.04 | 1.50 | 800X600 | 200 | 铜 | 110kV | 9 | 12/9 | 管块 |  |  | 顶管
| GD339 | GD337 | 转折 | 检修井 | 530087.00 | 371229.36 | 34.85 | 31.55 | 3.30 | 800X400 | 200 | 铜 | 110kV | 6 | 8/6 | 管块
|  | GD357 | 转折 | 检修井 | 530087.00 | 371229.36 | 34.85 | 33.15 | 1.70 | 800X400 | 200 | 铜 | 110kV | 6 | 8/6 | 管块
| GD341 | GD337 | 转折 |  | 530080.45 | 371234.08 | 35.04 | 32.88 | 2.16 | 1200X1200 |  | 铜 | 110kV | 3 |  | 矩形管沟
|  | GD342 | 转折 |  | 530080.45 | 371234.08 | 35.04 | 32.88 | 2.16 | 1200X1200 |  | 铜 | 110kV | 3 |  | 矩形管沟
| GD342 | GD341 | 上杆 |  | 530076.49 | 371238.26 | 34.89 | 34.89 | 0.00 | 1200X1200 |  | 铜 | 110kV | 3 |  | 矩形管沟
| GD343 | GD345 | 转折 | 检修井 | 530113.64 | 371257.24 | 39.35 | 37.45 | 1.90 | 1200X3000 |  | 铜 | 110kV | 6 |  | 矩形管沟
|  | GD352 | 转折 | 检修井 | 530113.64 | 371257.24 | 39.35 | 37.45 | 1.90 | 800X400 | 200 | 铜 | 110kV | 6 | 8/6 | 管块
| GD345 | GD343 | 转折 |  | 530115.67 | 371259.91 | 40.02 | 36.67 | 3.35 | 1200X3000 |  | 铜 | 110kV | 6 |  | 矩形管沟
|  | GD353 | 转折 |  | 530115.67 | 371259.91 | 40.02 | 36.67 | 3.35 | 1200X3000 |  | 铜 | 110kV | 6 |  | 矩形管沟
| GD347 | GD353 | 上杆 |  | 530117.58 | 371265.28 | 41.11 | 38.31 | 2.80 | 1200X2600 |  | 铜 | 110kV | 3 |  | 矩形管沟
| GD348 | GD351 | 转折 |  | 530114.91 | 371268.01 | 41.15 | 39.55 | 1.60 | 1200X1400 |  | 铜 | 110kV | 3 |  | 矩形管沟
|  | GD353 | 转折 |  | 530114.91 | 371268.01 | 41.15 | 39.55 | 1.60 | 1200X1400 |  | 铜 | 110kV | 3 |  | 矩形管沟
| GD351 | GD348 | 上杆 |  | 530112.15 | 371274.39 | 42.37 | 40.77 | 1.60 | 1200X1400 |  | 铜 | 110kV | 3 |  | 矩形管沟
| GD352 | GD343 | 转折 |  | 530108.78 | 371252.05 | 39.20 | 35.70 | 3.50 | 800X400 | 200 | 铜 | 110kV | 6 | 8/6 | 管块
|  | GD353A | 转折 |  | 530108.78 | 371252.05 | 39.20 | 35.70 | 3.50 | 800X400 | 200 | 铜 | 110kV | 6 | 8/6 | 管块
| GD353 | GD345 | 三分支 |  | 530116.64 | 371263.89 | 41.02 | 37.67 | 3.35 | 1200X3000 |  | 铜 | 110kV | 6 |  | 矩形管沟
|  | GD347 | 三分支 |  | 530116.64 | 371263.89 | 41.02 | 37.67 | 3.35 | 1200X2600 |  | 铜 | 110kV | 3 |  | 矩形管沟
|  | GD348 | 三分支 |  | 530116.64 | 371263.89 | 41.02 | 37.67 | 3.35 | 1200X1400 |  | 铜 | 110kV | 3 |  | 矩形管沟
| GD354 | GD353A | 转折 |  | 530101.14 | 371244.83 | 37.32 | 33.62 | 3.70 | 800X400 | 200 | 铜 | 110kV | 6 | 8/6 | 管块
|  | GD355 | 转折 |  | 530101.14 | 371244.83 | 37.32 | 33.62 | 3.70 | 800X400 | 200 | 铜 | 110kV | 6 | 8/6 | 管块
| GD355 | GD354 | 转折 |  | 530097.57 | 371240.83 | 36.45 | 33.35 | 3.10 | 800X400 | 200 | 铜 | 110kV | 6 | 8/6 | 管块
|  | GD356 | 转折 |  | 530097.57 | 371240.83 | 36.45 | 33.35 | 3.10 | 800X400 | 200 | 铜 | 110kV | 6 | 8/6 | 管块
| GD356 | GD355 | 转折 |  | 530093.90 | 371236.53 | 35.31 | 32.61 | 2.70 | 800X400 | 200 | 铜 | 110kV | 6 | 8/6 | 管块
|  | GD357 | 转折 |  | 530093.90 | 371236.53 | 35.31 | 32.61 | 2.70 | 800X400 | 200 | 铜 | 110kV | 6 | 8/6 | 管块
| GD357 | GD339 | 转折 |  | 530090.08 | 371232.55 | 35.01 | 32.81 | 2.20 | 800X400 | 200 | 铜 | 110kV | 6 | 8/6 | 管块
|  | GD356 | 转折 |  | 530090.08 | 371232.55 | 35.01 | 32.81 | 2.20 | 800X400 | 200 | 铜 | 110kV | 6 | 8/6 | 管块
| GD369 | GD337 | 转折 |  | 530089.31 | 371220.69 | 32.11 | 29.51 | 2.60 | 800X600 | 200 | 铜 | 110kV | 9 | 12/9 | 管块 |  |  | 顶管
|  | GD370 | 转折 |  | 530089.31 | 371220.69 | 32.11 | 29.51 | 2.60 | 800X600 | 200 | 铜 | 110kV | 9 | 12/9 | 管块 |  |  | 顶管
| GD370 | GD369 | 转折 |  | 530091.63 | 371215.03 | 31.51 | 27.91 | 3.60 | 800X600 | 200 | 铜 | 110kV | 9 | 12/9 | 管块 |  |  | 顶管
|  | GD371 | 转折 |  | 530091.63 | 371215.03 | 31.51 | 27.91 | 3.60 | 800X600 | 200 | 铜 | 110kV | 9 | 12/9 | 管块 |  |  | 顶管
| GD371 | GD370 | 转折 |  | 530094.40 | 371209.15 | 32.15 | 27.95 | 4.20 | 800X600 | 200 | 铜 | 110kV | 9 | 12/9 | 管块 |  |  | 顶管
|  | GD372 | 转折 |  | 530094.40 | 371209.15 | 32.15 | 27.95 | 4.20 | 800X600 | 200 | 铜 | 110kV | 9 | 12/9 | 管块 |  |  | 顶管
| GD372 | GD371 | 转折 |  | 530095.98 | 371204.14 | 32.13 | 27.63 | 4.50 | 800X600 | 200 | 铜 | 110kV | 9 | 12/9 | 管块 |  |  | 顶管
|  | GD373 | 转折 |  | 530095.98 | 371204.14 | 32.13 | 27.63 | 4.50 | 800X600 | 200 | 铜 | 110kV | 9 | 12/9 | 管块 |  |  | 顶管
| GD373 | GD372 | 转折 |  | 530097.84 | 371199.51 | 30.66 | 27.36 | 3.30 | 800X600 | 200 | 铜 | 110kV | 9 | 12/9 | 管块 |  |  | 顶管
|  | GD374 | 转折 |  | 530097.84 | 371199.51 | 30.66 | 27.36 | 3.30 | 800X600 | 200 | 铜 | 110kV | 9 | 12/9 | 管块 |  |  | 顶管
| GD374 | GD335 | 转折 |  | 530099.74 | 371194.42 | 30.52 | 27.32 | 3.20 | 800X600 | 200 | 铜 | 110kV | 9 | 12/9 | 管块 |  |  | 顶管
|  | GD373 | 转折 |  | 530099.74 | 371194.42 | 30.52 | 27.32 | 3.20 | 800X600 | 200 | 铜 | 110kV | 9 | 12/9 | 管块 |  |  | 顶管
| GD380 | GD383 | 转折 |  | 529083.21 | 370463.08 | 23.74 | 23.34 | 0.40 | 80 | 80 | 铜 | 0.38kV | 1 | 1/1 | 套管
|  | GD414 | 转折 |  | 529083.21 | 370463.08 | 23.74 | 23.34 | 0.40 | 80 | 80 | 铜 | 0.38kV | 1 | 1/1 | 套管
| GD383 | GD380 | 非普查 |  | 529080.30 | 370464.19 | 24.15 | 24.15 | 0.00 | 80 | 80 | 铜 | 0.38kV | 1 | 1/1 | 套管
| GD386 | GD388 | 非普查 |  | 529131.77 | 370759.51 | 19.07 | 17.82 | 1.25 | 80 | 80 | 铜 | 0.38kV | 1 | 1/1 | 套管
| GD388 | GD386 | 转折 |  | 529130.44 | 370743.82 | 18.68 | 18.28 | 0.40 | 80 | 80 | 铜 | 0.38kV | 1 | 1/1 | 套管
|  | GD390 | 转折 |  | 529130.44 | 370743.82 | 18.68 | 18.28 | 0.40 | 80 | 80 | 铜 | 0.38kV | 1 | 1/1 | 套管
| GD390 | GD388 | 转折 |  | 529123.67 | 370718.40 | 19.11 | 18.66 | 0.45 | 80 | 80 | 铜 | 0.38kV | 1 | 1/1 | 套管
|  | GD392 | 转折 |  | 529123.67 | 370718.40 | 19.11 | 18.66 | 0.45 | 80 | 80 | 铜 | 0.38kV | 1 | 1/1 | 套管
| GD392 | GD390 | 转折 |  | 529114.52 | 370702.37 | 19.36 | 18.66 | 0.70 | 80 | 80 | 铜 | 0.38kV | 1 | 1/1 | 套管
|  | GD394 | 转折 |  | 529114.52 | 370702.37 | 19.36 | 18.66 | 0.70 | 80 | 80 | 铜 | 0.38kV | 1 | 1/1 | 套管
| GD394 | GD392 | 转折 |  | 529095.56 | 370644.88 | 20.29 | 19.82 | 0.47 | 80 | 80 | 铜 | 0.38kV | 1 | 1/1 | 套管
|  | GD396 | 转折 |  | 529095.56 | 370644.88 | 20.29 | 19.82 | 0.47 | 80 | 80 | 铜 | 0.38kV | 1 | 1/1 | 套管
| GD396 | GD394 | 转折 |  | 529092.25 | 370631.24 | 20.42 | 19.82 | 0.60 | 80 | 80 | 铜 | 0.38kV | 1 | 1/1 | 套管
|  | GD398 | 转折 |  | 529092.25 | 370631.24 | 20.42 | 19.82 | 0.60 | 80 | 80 | 铜 | 0.38kV | 1 | 1/1 | 套管
| GD398 | GD396 | 转折 |  | 529087.61 | 370613.06 | 20.62 | 20.08 | 0.54 | 80 | 80 | 铜 | 0.38kV | 1 | 1/1 | 套管
|  | GD399 | 转折 |  | 529087.61 | 370613.06 | 20.62 | 20.08 | 0.54 | 80 | 80 | 铜 | 0.38kV | 1 | 1/1 | 套管
| GD399 | GD398 | 转折 |  | 529091.41 | 370608.70 | 20.69 | 20.41 | 0.28 | 80 | 80 | 铜 | 0.38kV | 1 | 1/1 | 套管
|  | GD401 | 转折 |  | 529091.41 | 370608.70 | 20.69 | 20.41 | 0.28 | 80 | 80 | 铜 | 0.38kV | 1 | 1/1 | 套管
| GD401 | GD399 | 转折 |  | 529087.49 | 370591.15 | 21.07 | 20.82 | 0.25 | 80 | 80 | 铜 | 0.38kV | 1 | 1/1 | 套管
|  | GD404 | 转折 |  | 529087.49 | 370591.15 | 21.07 | 20.82 | 0.25 | 80 | 80 | 铜 | 0.38kV | 1 | 1/1 | 套管
| GD404 | GD401 | 转折 |  | 529083.59 | 370576.14 | 21.54 | 21.13 | 0.41 | 80 | 80 | 铜 | 0.38kV | 1 | 1/1 | 套管
|  | GD406 | 转折 |  | 529083.59 | 370576.14 | 21.54 | 21.13 | 0.41 | 80 | 80 | 铜 | 0.38kV | 1 | 1/1 | 套管
| GD406 | GD404 | 转折 |  | 529083.43 | 370570.85 | 21.79 | 21.42 | 0.37 | 80 | 80 | 铜 | 0.38kV | 1 | 1/1 | 套管
|  | GD407 | 转折 |  | 529083.43 | 370570.85 | 21.79 | 21.42 | 0.37 | 80 | 80 | 铜 | 0.38kV | 1 | 1/1 | 套管
| GD407 | GD406 | 转折 |  | 529087.24 | 370561.36 | 22.39 | 22.08 | 0.31 | 80 | 80 | 铜 | 0.38kV | 1 | 1/1 | 套管
|  | GD409 | 转折 |  | 529087.24 | 370561.36 | 22.39 | 22.08 | 0.31 | 80 | 80 | 铜 | 0.38kV | 1 | 1/1 | 套管
| GD409 | GD407 | 转折 |  | 529094.67 | 370521.32 | 22.85 | 22.61 | 0.24 | 80 | 80 | 铜 | 0.38kV | 1 | 1/1 | 套管
|  | GD412 | 转折 |  | 529094.67 | 370521.32 | 22.85 | 22.61 | 0.24 | 80 | 80 | 铜 | 0.38kV | 1 | 1/1 | 套管
| GD412 | GD409 | 转折 |  | 529097.19 | 370502.96 | 23.16 | 22.82 | 0.34 | 80 | 80 | 铜 | 0.38kV | 1 | 1/1 | 套管
|  | GD414 | 转折 |  | 529097.19 | 370502.96 | 23.16 | 22.82 | 0.34 | 80 | 80 | 铜 | 0.38kV | 1 | 1/1 | 套管
| GD414 | GD380 | 转折 |  | 529094.10 | 370481.34 | 23.31 | 22.91 | 0.40 | 80 | 80 | 铜 | 0.38kV | 1 | 1/1 | 套管
|  | GD412 | 转折 |  | 529094.10 | 370481.34 | 23.31 | 22.91 | 0.40 | 80 | 80 | 铜 | 0.38kV | 1 | 1/1 | 套管
| GD416 | GD417 | 上杆 |  | 529077.46 | 370445.70 | 23.52 | 23.28 | 0.24 | 60 | 60 | 铜 | 0.38kV | 1 | 1/1 | 套管
| GD417 | GD416 | 非普查 |  | 529069.30 | 370454.71 | 24.10 | 23.90 | 0.20 | 60 | 60 | 铜 | 0.38kV | 1 | 1/1 | 套管
| GD423 | GD424 | 非普查 |  | 529102.82 | 370626.35 | 21.25 | 19.65 | 1.60 | 150 | 150 | 铜 | 10kV | 1 | 1/1 | 套管
| GD424 | GD423 | 非普查 |  | 529089.72 | 370631.29 | 20.42 | 18.82 | 1.60 | 150 | 150 | 铜 | 10kV | 1 | 1/1 | 套管
| GD429 |  |  | 检修井 | 529139.046 | 370732.339 | 18.668 | [11 empty] | 游离井
| GD430 |  |  | 检修井 | 529142.757 | 370741.766 | 18.621 | [11 empty] | 游离井
| GD431 |  |  | 检修井 | 529146.451 | 370751.121 | 18.595 | [11 empty] | 游离井
| GD433 | GD116 | 转折 |  | 529164.73 | 370833.82 | 18.53 | 17.03 | 1.50 | 1200X1200 |  | 铜 | 110kV | 9 |  | 矩形管沟
|  | GD119 | 转折 |  | 529164.73 | 370833.82 | 18.53 | 17.03 | 1.50 | 1200X1200 |  | 铜 | 110kV | 9 |  | 矩形管沟
| GD442 | GD443 |  | 手孔 | 529235.10 | 370827.04 | 23.69 | 22.09 | 1.60 | 400X300 | 100 |  |  | 0 | 12/0 | 管块 |  |  | 空管
| GD443 | GD442 | 非普查 |  | 529235.78 | 370831.84 | 23.69 | 22.72 | 0.97 | 400X300 | 100 |  |  | 0 | 12/0 | 管块 |  |  | 空管
| GD499 |  |  | 检修井 | 529667.365 | 370911.860 | 25.297 | [11 empty] | 游离井
| GD500 |  |  | 检修井 | 529675.616 | 370917.534 | 25.147 | [11 empty] | 游离井
| GD501 |  |  | 检修井 | 529683.923 | 370923.295 | 24.973 | [11 empty] | 游离井
| GD513 | GD294 | 转折 |  | 529746.12 | 370967.34 | 24.65 | 22.15 | 2.50 | 800X600 | 200 | 铜 | 110kV | 9 | 12/9 | 管块 |  |  | 顶管
|  | GD514 | 转折 |  | 529746.12 | 370967.34 | 24.65 | 22.15 | 2.50 | 800X600 | 200 | 铜 | 110kV | 9 | 12/9 | 管块 |  |  | 顶管
| GD514 | GD513 | 转折 |  | 529752.17 | 370971.32 | 25.34 | 21.30 | 4.04 | 800X600 | 200 | 铜 | 110kV | 9 | 12/9 | 管块 |  |  | 顶管
|  | GD515 | 转折 |  | 529752.17 | 370971.32 | 25.34 | 21.30 | 4.04 | 800X600 | 200 | 铜 | 110kV | 9 | 12/9 | 管块 |  |  | 顶管
| GD515 | GD514 | 转折 |  | 529757.59 | 370973.76 | 25.62 | 21.02 | 4.60 | 800X600 | 200 | 铜 | 110kV | 9 | 12/9 | 管块 |  |  | 顶管
|  | GD516 | 转折 |  | 529757.59 | 370973.76 | 25.62 | 21.02 | 4.60 | 800X600 | 200 | 铜 | 110kV | 9 | 12/9 | 管块 |  |  | 顶管
| GD516 | GD515 | 转折 |  | 529762.33 | 370976.69 | 25.89 | 20.89 | 5.00 | 800X600 | 200 | 铜 | 110kV | 9 | 12/9 | 管块 |  |  | 顶管
|  | GD517 | 转折 |  | 529762.33 | 370976.69 | 25.89 | 20.89 | 5.00 | 800X600 | 200 | 铜 | 110kV | 9 | 12/9 | 管块 |  |  | 顶管
| GD517 | GD516 | 转折 |  | 529768.39 | 370979.68 | 26.01 | 20.81 | 5.20 | 800X600 | 200 | 铜 | 110kV | 9 | 12/9 | 管块 |  |  | 顶管
|  | GD518 | 转折 |  | 529768.39 | 370979.68 | 26.01 | 20.81 | 5.20 | 800X600 | 200 | 铜 | 110kV | 9 | 12/9 | 管块 |  |  | 顶管
| GD518 | GD517 | 转折 |  | 529774.00 | 370982.32 | 25.66 | 20.46 | 5.20 | 800X600 | 200 | 铜 | 110kV | 9 | 12/9 | 管块 |  |  | 顶管
|  | GD519 | 转折 |  | 529774.00 | 370982.32 | 25.66 | 20.46 | 5.20 | 800X600 | 200 | 铜 | 110kV | 9 | 12/9 | 管块 |  |  | 顶管
| GD519 | GD518 | 转折 |  | 529779.61 | 370984.75 | 25.48 | 20.28 | 5.20 | 800X600 | 200 | 铜 | 110kV | 9 | 12/9 | 管块 |  |  | 顶管
|  | GD520 | 转折 |  | 529779.61 | 370984.75 | 25.48 | 20.28 | 5.20 | 800X600 | 200 | 铜 | 110kV | 9 | 12/9 | 管块 |  |  | 顶管
| GD520 | GD519 | 转折 |  | 529785.50 | 370988.57 | 25.84 | 20.74 | 5.10 | 800X600 | 200 | 铜 | 110kV | 9 | 12/9 | 管块 |  |  | 顶管
|  | GD521 | 转折 |  | 529785.50 | 370988.57 | 25.84 | 20.74 | 5.10 | 800X600 | 200 | 铜 | 110kV | 9 | 12/9 | 管块 |  |  | 顶管
| GD521 | GD520 | 转折 |  | 529790.73 | 370992.04 | 24.50 | 20.40 | 4.10 | 800X600 | 200 | 铜 | 110kV | 9 | 12/9 | 管块 |  |  | 顶管
|  | GD522 | 转折 |  | 529790.73 | 370992.04 | 24.50 | 20.40 | 4.10 | 800X600 | 200 | 铜 | 110kV | 9 | 12/9 | 管块 |  |  | 顶管
| GD522 | GD521 | 转折 |  | 529796.21 | 370996.07 | 25.16 | 20.56 | 4.60 | 800X600 | 200 | 铜 | 110kV | 9 | 12/9 | 管块 |  |  | 顶管
|  | GD523 | 转折 |  | 529796.21 | 370996.07 | 25.16 | 20.56 | 4.60 | 800X600 | 200 | 铜 | 110kV | 9 | 12/9 | 管块 |  |  | 顶管
| GD523 | GD522 | 转折 |  | 529800.44 | 370999.95 | 24.47 | 20.97 | 3.50 | 800X600 | 200 | 铜 | 110kV | 9 | 12/9 | 管块 |  |  | 顶管
|  | GD524 | 转折 |  | 529800.44 | 370999.95 | 24.47 | 20.97 | 3.50 | 800X600 | 200 | 铜 | 110kV | 9 | 12/9 | 管块 |  |  | 顶管
| GD524 | GD523 | 转折 |  | 529808.41 | 371005.05 | 24.37 | 20.87 | 3.50 | 800X600 | 200 | 铜 | 110kV | 9 | 12/9 | 管块 |  |  | 顶管
|  | GD525 | 转折 |  | 529808.41 | 371005.05 | 24.37 | 20.87 | 3.50 | 800X600 | 200 | 铜 | 110kV | 9 | 12/9 | 管块 |  |  | 顶管
| GD525 | GD524 | 转折 |  | 529813.84 | 371008.64 | 24.45 | 21.15 | 3.30 | 800X600 | 200 | 铜 | 110kV | 9 | 12/9 | 管块 |  |  | 顶管
|  | GD526 | 转折 |  | 529813.84 | 371008.64 | 24.45 | 21.15 | 3.30 | 800X600 | 200 | 铜 | 110kV | 9 | 12/9 | 管块 |  |  | 顶管
| GD526 | GD525 | 转折 |  | 529819.83 | 371012.18 | 24.52 | 21.02 | 3.50 | 800X600 | 200 | 铜 | 110kV | 9 | 12/9 | 管块 |  |  | 顶管
|  | GD527 | 转折 |  | 529819.83 | 371012.18 | 24.52 | 21.02 | 3.50 | 800X600 | 200 | 铜 | 110kV | 9 | 12/9 | 管块 |  |  | 顶管
| GD527 | GD526 | 转折 |  | 529824.02 | 371014.31 | 25.71 | 21.39 | 4.32 | 800X600 | 200 | 铜 | 110kV | 9 | 12/9 | 管块 |  |  | 顶管
|  | GD528 | 转折 |  | 529824.02 | 371014.31 | 25.71 | 21.39 | 4.32 | 800X600 | 200 | 铜 | 110kV | 9 | 12/9 | 管块 |  |  | 顶管
| GD528 | GD527 | 转折 |  | 529829.84 | 371017.70 | 27.01 | 21.71 | 5.30 | 800X600 | 200 | 铜 | 110kV | 9 | 12/9 | 管块 |  |  | 顶管
|  | GD529 | 转折 |  | 529829.84 | 371017.70 | 27.01 | 21.71 | 5.30 | 800X600 | 200 | 铜 | 110kV | 9 | 12/9 | 管块 |  |  | 顶管
| GD529 | GD528 | 转折 |  | 529835.00 | 371021.01 | 26.46 | 23.16 | 3.30 | 800X600 | 200 | 铜 | 110kV | 9 | 12/9 | 管块 |  |  | 顶管
|  | GD530 | 转折 |  | 529835.00 | 371021.01 | 26.46 | 23.16 | 3.30 | 800X600 | 200 | 铜 | 110kV | 9 | 12/9 | 管块 |  |  | 顶管
| GD530 | GD298 | 转折 |  | 529840.22 | 371024.54 | 26.43 | 24.53 | 1.90 | 800X600 | 200 | 铜 | 110kV | 9 | 12/9 | 管块 |  |  | 顶管
|  | GD529 | 转折 |  | 529840.22 | 371024.54 | 26.43 | 24.53 | 1.90 | 800X600 | 200 | 铜 | 110kV | 9 | 12/9 | 管块 |  |  | 顶管
| GD531 | GD530A | 转折 |  | 529626.07 | 370880.64 | 25.10 | 25.10 | 0.00 | 60 | 60 | 铜 | 0.22kV | 4 | 1/1 | 套管
|  | GD532 | 转折 |  | 529626.07 | 370880.64 | 25.10 | 25.10 | 0.00 | 60 | 60 | 铜 | 0.22kV | 4 | 1/1 | 套管
| GD532 | GD531 | 非普查 |  | 529627.72 | 370895.29 | 25.82 | 24.52 | 1.30 | 60 | 60 | 铜 | 0.22kV | 4 | 1/1 | 套管
| GD550 | GD309 | 转折 |  | 529989.40 | 371107.12 | 27.06 | 25.26 | 1.80 | 800X600 | 200 | 铜 | 110kV | 9 | 12/9 | 管块 |  |  | 顶管
|  | GD551 | 转折 |  | 529989.40 | 371107.12 | 27.06 | 25.26 | 1.80 | 800X600 | 200 | 铜 | 110kV | 9 | 12/9 | 管块 |  |  | 顶管
| GD551 | GD550 | 转折 |  | 529984.37 | 371104.03 | 27.34 | 24.64 | 2.70 | 800X600 | 200 | 铜 | 110kV | 9 | 12/9 | 管块 |  |  | 顶管
|  | GD552 | 转折 |  | 529984.37 | 371104.03 | 27.34 | 24.64 | 2.70 | 800X600 | 200 | 铜 | 110kV | 9 | 12/9 | 管块 |  |  | 顶管
| GD552 | GD551 | 转折 |  | 529979.72 | 371100.92 | 27.29 | 24.19 | 3.10 | 800X600 | 200 | 铜 | 110kV | 9 | 12/9 | 管块 |  |  | 顶管
|  | GD553 | 转折 |  | 529979.72 | 371100.92 | 27.29 | 24.19 | 3.10 | 800X600 | 200 | 铜 | 110kV | 9 | 12/9 | 管块 |  |  | 顶管
| GD553 | GD552 | 转折 |  | 529974.77 | 371097.44 | 27.42 | 23.85 | 3.57 | 800X600 | 200 | 铜 | 110kV | 9 | 12/9 | 管块 |  |  | 顶管
|  | GD554 | 转折 |  | 529974.77 | 371097.44 | 27.42 | 23.85 | 3.57 | 800X600 | 200 | 铜 | 110kV | 9 | 12/9 | 管块 |  |  | 顶管
| GD554 | GD553 | 转折 |  | 529970.20 | 371094.71 | 27.49 | 23.69 | 3.80 | 800X600 | 200 | 铜 | 110kV | 9 | 12/9 | 管块 |  |  | 顶管
|  | GD555 | 转折 |  | 529970.20 | 371094.71 | 27.49 | 23.69 | 3.80 | 800X600 | 200 | 铜 | 110kV | 9 | 12/9 | 管块 |  |  | 顶管
| GD555 | GD554 | 转折 |  | 529965.15 | 371092.23 | 27.48 | 23.68 | 3.80 | 800X600 | 200 | 铜 | 110kV | 9 | 12/9 | 管块 |  |  | 顶管
|  | GD556 | 转折 |  | 529965.15 | 371092.23 | 27.48 | 23.68 | 3.80 | 800X600 | 200 | 铜 | 110kV | 9 | 12/9 | 管块 |  |  | 顶管
| GD556 | GD555 | 转折 |  | 529960.50 | 371090.13 | 27.79 | 23.63 | 4.16 | 800X600 | 200 | 铜 | 110kV | 9 | 12/9 | 管块 |  |  | 顶管
|  | GD557 | 转折 |  | 529960.50 | 371090.13 | 27.79 | 23.63 | 4.16 | 800X600 | 200 | 铜 | 110kV | 9 | 12/9 | 管块 |  |  | 顶管
| GD557 | GD556 | 转折 |  | 529955.02 | 371087.18 | 27.75 | 23.49 | 4.26 | 800X600 | 200 | 铜 | 110kV | 9 | 12/9 | 管块 |  |  | 顶管
|  | GD558 | 转折 |  | 529955.02 | 371087.18 | 27.75 | 23.49 | 4.26 | 800X600 | 200 | 铜 | 110kV | 9 | 12/9 | 管块 |  |  | 顶管
| GD558 | GD557 | 转折 |  | 529949.71 | 371084.38 | 27.71 | 23.51 | 4.20 | 800X600 | 200 | 铜 | 110kV | 9 | 12/9 | 管块 |  |  | 顶管
|  | GD559 | 转折 |  | 529949.71 | 371084.38 | 27.71 | 23.51 | 4.20 | 800X600 | 200 | 铜 | 110kV | 9 | 12/9 | 管块 |  |  | 顶管
| GD559 | GD558 | 转折 |  | 529944.68 | 371081.86 | 27.69 | 23.59 | 4.10 | 800X600 | 200 | 铜 | 110kV | 9 | 12/9 | 管块 |  |  | 顶管
|  | GD560 | 转折 |  | 529944.68 | 371081.86 | 27.69 | 23.59 | 4.10 | 800X600 | 200 | 铜 | 110kV | 9 | 12/9 | 管块 |  |  | 顶管
| GD560 | GD559 | 转折 |  | 529938.78 | 371078.78 | 27.64 | 23.64 | 4.00 | 800X600 | 200 | 铜 | 110kV | 9 | 12/9 | 管块 |  |  | 顶管
|  | GD561 | 转折 |  | 529938.78 | 371078.78 | 27.64 | 23.64 | 4.00 | 800X600 | 200 | 铜 | 110kV | 9 | 12/9 | 管块 |  |  | 顶管
| GD561 | GD560 | 转折 |  | 529933.77 | 371075.79 | 27.64 | 23.64 | 4.00 | 800X600 | 200 | 铜 | 110kV | 9 | 12/9 | 管块 |  |  | 顶管
|  | GD562 | 转折 |  | 529933.77 | 371075.79 | 27.64 | 23.64 | 4.00 | 800X600 | 200 | 铜 | 110kV | 9 | 12/9 | 管块 |  |  | 顶管
| GD562 | GD561 | 转折 |  | 529929.00 | 371072.91 | 27.59 | 23.59 | 4.00 | 800X600 | 200 | 铜 | 110kV | 9 | 12/9 | 管块 |  |  | 顶管
|  | GD563 | 转折 |  | 529929.00 | 371072.91 | 27.59 | 23.59 | 4.00 | 800X600 | 200 | 铜 | 110kV | 9 | 12/9 | 管块 |  |  | 顶管
| GD563 | GD562 | 转折 |  | 529923.52 | 371069.95 | 27.49 | 23.79 | 3.70 | 800X600 | 200 | 铜 | 110kV | 9 | 12/9 | 管块 |  |  | 顶管
|  | GD564 | 转折 |  | 529923.52 | 371069.95 | 27.49 | 23.79 | 3.70 | 800X600 | 200 | 铜 | 110kV | 9 | 12/9 | 管块 |  |  | 顶管
| GD564 | GD563 | 转折 |  | 529918.65 | 371066.98 | 27.33 | 24.13 | 3.20 | 800X600 | 200 | 铜 | 110kV | 9 | 12/9 | 管块 |  |  | 顶管
|  | GD565 | 转折 |  | 529918.65 | 371066.98 | 27.33 | 24.13 | 3.20 | 800X600 | 200 | 铜 | 110kV | 9 | 12/9 | 管块 |  |  | 顶管
| GD565 | GD564 | 转折 |  | 529913.17 | 371064.40 | 27.50 | 25.30 | 2.20 | 800X600 | 200 | 铜 | 110kV | 9 | 12/9 | 管块 |  |  | 顶管
|  | GD566 | 转折 |  | 529913.17 | 371064.40 | 27.50 | 25.30 | 2.20 | 800X600 | 200 | 铜 | 110kV | 9 | 12/9 | 管块 |  |  | 顶管
| GD566 | GD308 | 转折 |  | 529908.10 | 371062.03 | 27.47 | 25.67 | 1.80 | 800X600 | 200 | 铜 | 110kV | 9 | 12/9 | 管块 |  |  | 顶管
|  | GD565 | 转折 |  | 529908.10 | 371062.03 | 27.47 | 25.67 | 1.80 | 800X600 | 200 | 铜 | 110kV | 9 | 12/9 | 管块 |  |  | 顶管
| GD353A | GD352 | 转折 |  | 530104.76 | 371248.30 | 38.28 | 34.18 | 4.10 | 800X400 | 200 | 铜 | 110kV | 6 | 8/6 | 管块
|  | GD354 | 转折 |  | 530104.76 | 371248.30 | 38.28 | 34.18 | 4.10 | 800X400 | 200 | 铜 | 110kV | 6 | 8/6 | 管块
| GD530A | GD531 | 上杆 |  | 529626.56 | 370879.97 | 25.43 | 25.43 | 0.00 | 60 | 60 | 铜 | 0.22kV | 4 | 1/1 | 套管

## DX
管 线 点 成 果 表
管线类型:中国电信
图上点号 | 物探点号 | 连接点号 | 点特征 | 附属物 | 坐标（m) |  | 高程(m) |  | 埋深(m) | 管径或断面尺寸(mm) | 套管尺寸 | 材质 | 压力或电压(kV) | 条数/流向 | 总孔数/已用孔数 | 埋设方式 | 建设日期 | 所属道路 | 备注
[5 empty] | X | Y | 地面 | 管线
| DX435 | DX436 |  | 手孔 | 529175.45 | 370840.07 | 22.20 | 20.90 | 1.30 | 200X100 | 100 |  |  | 0 | 2/0 | 管块 |  |  | 空管
| DX436 | DX435 | 非普查 |  | 529177.12 | 370847.83 | 22.13 | 20.86 | 1.27 | 200X100 | 100 |  |  | 0 | 2/0 | 管块 |  |  | 空管

## YX
管 线 点 成 果 表
管线类型:中国移动
图上点号 | 物探点号 | 连接点号 | 点特征 | 附属物 | 坐标（m) |  | 高程(m) |  | 埋深(m) | 管径或断面尺寸(mm) | 套管尺寸 | 材质 | 压力或电压(kV) | 条数/流向 | 总孔数/已用孔数 | 埋设方式 | 建设日期 | 所属道路 | 备注
[5 empty] | X | Y | 地面 | 管线
| YX381 | YX382 | 非普查 |  | 529079.72 | 370463.34 | 23.77 | 23.77 | 0.00 | 10 |  | 光纤 |  | 1 |  | 直埋
| YX382 | YX381 | 转折 |  | 529086.00 | 370456.83 | 23.60 | 23.60 | 0.00 | 10 |  | 光纤 |  | 1 |  | 直埋
|  | YX418 | 转折 |  | 529086.00 | 370456.83 | 23.60 | 23.60 | 0.00 | 10 |  | 光纤 |  | 1 |  | 直埋
| YX385 | YX387 | 非普查 |  | 529131.98 | 370759.52 | 19.07 | 18.37 | 0.70 | 30 | 30 |  |  | 0 | 1/0 | 套管 |  |  | 空管
| YX387 | YX385 | 转折 |  | 529130.57 | 370744.01 | 18.69 | 18.29 | 0.40 | 30 | 30 |  |  | 0 | 1/0 | 套管 |  |  | 空管
|  | YX389 | 转折 |  | 529130.57 | 370744.01 | 18.69 | 18.29 | 0.40 | 30 | 30 |  |  | 0 | 1/0 | 套管 |  |  | 空管
| YX389 | YX387 | 转折 |  | 529123.82 | 370718.40 | 19.10 | 18.70 | 0.40 | 30 | 30 |  |  | 0 | 1/0 | 套管 |  |  | 空管
|  | YX391 | 转折 |  | 529123.82 | 370718.40 | 19.10 | 18.70 | 0.40 | 30 | 30 |  |  | 0 | 1/0 | 套管 |  |  | 空管
| YX391 | YX389 | 转折 |  | 529114.60 | 370702.36 | 19.36 | 18.71 | 0.65 | 30 | 30 |  |  | 0 | 1/0 | 套管 |  |  | 空管
|  | YX393 | 转折 |  | 529114.60 | 370702.36 | 19.36 | 18.71 | 0.65 | 30 | 30 |  |  | 0 | 1/0 | 套管 |  |  | 空管
| YX393 | YX391 | 转折 |  | 529095.67 | 370644.89 | 20.31 | 19.80 | 0.51 | 30 | 30 |  |  | 0 | 1/0 | 套管 |  |  | 空管
|  | YX395 | 转折 |  | 529095.67 | 370644.89 | 20.31 | 19.80 | 0.51 | 30 | 30 |  |  | 0 | 1/0 | 套管 |  |  | 空管
| YX395 | YX393 | 转折 |  | 529092.37 | 370631.19 | 20.42 | 20.08 | 0.34 | 30 | 30 |  |  | 0 | 1/0 | 套管 |  |  | 空管
|  | YX397 | 转折 |  | 529092.37 | 370631.19 | 20.42 | 20.08 | 0.34 | 30 | 30 |  |  | 0 | 1/0 | 套管 |  |  | 空管
| YX397 | YX395 | 转折 |  | 529087.70 | 370613.14 | 20.62 | 20.11 | 0.51 | 30 | 30 |  |  | 0 | 1/0 | 套管 |  |  | 空管
|  | YX400 | 转折 |  | 529087.70 | 370613.14 | 20.62 | 20.11 | 0.51 | 30 | 30 |  |  | 0 | 1/0 | 套管 |  |  | 空管
| YX400 | YX397 | 转折 |  | 529091.34 | 370608.73 | 20.69 | 20.49 | 0.20 | 30 | 30 |  |  | 0 | 1/0 | 套管 |  |  | 空管
|  | YX402 | 转折 |  | 529091.34 | 370608.73 | 20.69 | 20.49 | 0.20 | 30 | 30 |  |  | 0 | 1/0 | 套管 |  |  | 空管
| YX402 | YX400 | 转折 |  | 529087.75 | 370591.10 | 21.07 | 20.77 | 0.30 | 30 | 30 |  |  | 0 | 1/0 | 套管 |  |  | 空管
|  | YX403 | 转折 |  | 529087.75 | 370591.10 | 21.07 | 20.77 | 0.30 | 30 | 30 |  |  | 0 | 1/0 | 套管 |  |  | 空管
| YX403 | YX402 | 转折 |  | 529083.78 | 370576.02 | 21.48 | 21.20 | 0.28 | 30 | 30 |  |  | 0 | 1/0 | 套管 |  |  | 空管
|  | YX405 | 转折 |  | 529083.78 | 370576.02 | 21.48 | 21.20 | 0.28 | 30 | 30 |  |  | 0 | 1/0 | 套管 |  |  | 空管
| YX405 | YX403 | 转折 |  | 529083.50 | 370570.93 | 22.00 | 21.70 | 0.30 | 30 | 30 |  |  | 0 | 1/0 | 套管 |  |  | 空管
|  | YX408 | 转折 |  | 529083.50 | 370570.93 | 22.00 | 21.70 | 0.30 | 30 | 30 |  |  | 0 | 1/0 | 套管 |  |  | 空管
| YX408 | YX405 | 转折 |  | 529087.27 | 370561.45 | 22.39 | 22.07 | 0.32 | 30 | 30 |  |  | 0 | 1/0 | 套管 |  |  | 空管
|  | YX410 | 转折 |  | 529087.27 | 370561.45 | 22.39 | 22.07 | 0.32 | 30 | 30 |  |  | 0 | 1/0 | 套管 |  |  | 空管
| YX410 | YX408 | 转折 |  | 529094.75 | 370521.38 | 22.85 | 22.58 | 0.27 | 30 | 30 |  |  | 0 | 1/0 | 套管 |  |  | 空管
|  | YX411 | 转折 |  | 529094.75 | 370521.38 | 22.85 | 22.58 | 0.27 | 30 | 30 |  |  | 0 | 1/0 | 套管 |  |  | 空管
| YX411 | YX410 | 转折 |  | 529097.30 | 370502.94 | 23.17 | 22.77 | 0.40 | 30 | 30 |  |  | 0 | 1/0 | 套管 |  |  | 空管
|  | YX413 | 转折 |  | 529097.30 | 370502.94 | 23.17 | 22.77 | 0.40 | 30 | 30 |  |  | 0 | 1/0 | 套管 |  |  | 空管
| YX413 | YX411 | 转折 |  | 529094.02 | 370481.40 | 23.31 | 22.99 | 0.32 | 30 | 30 |  |  | 0 | 1/0 | 套管 |  |  | 空管
|  | YX416 | 转折 |  | 529094.02 | 370481.40 | 23.31 | 22.99 | 0.32 | 30 | 30 |  |  | 0 | 1/0 | 套管 |  |  | 空管
| YX415 | YX416 | 非普查 |  | 529080.25 | 370464.69 | 24.26 | 24.26 | 0.00 | 30 | 30 |  |  | 0 | 1/0 | 套管 |  |  | 空管
| YX416 | YX413 | 转折 |  | 529085.58 | 370465.08 | 23.82 | 23.52 | 0.30 | 30 | 30 |  |  | 0 | 1/0 | 套管 |  |  | 空管
|  | YX415 | 转折 |  | 529085.58 | 370465.08 | 23.82 | 23.52 | 0.30 | 30 | 30 |  |  | 0 | 1/0 | 套管 |  |  | 空管
| YX418 | YX382 | 转折 |  | 529098.46 | 370470.87 | 22.62 | 22.62 | 0.00 | 10 |  | 光纤 |  | 1 |  | 直埋
|  | YX419 | 转折 |  | 529098.46 | 370470.87 | 22.62 | 22.62 | 0.00 | 10 |  | 光纤 |  | 1 |  | 直埋
| YX419 | YX418 | 转折 |  | 529103.83 | 370488.16 | 23.16 | 23.16 | 0.00 | 10 |  | 光纤 |  | 1 |  | 直埋
|  | YX420 | 转折 |  | 529103.83 | 370488.16 | 23.16 | 23.16 | 0.00 | 10 |  | 光纤 |  | 1 |  | 直埋
| YX420 | YX419 | 转折 |  | 529104.10 | 370508.53 | 22.45 | 22.45 | 0.00 | 10 |  | 光纤 |  | 1 |  | 直埋
|  | YX421 | 转折 |  | 529104.10 | 370508.53 | 22.45 | 22.45 | 0.00 | 10 |  | 光纤 |  | 1 |  | 直埋
| YX421 | YX420 | 转折 |  | 529100.03 | 370558.52 | 21.51 | 21.51 | 0.00 | 10 |  | 光纤 |  | 1 |  | 直埋
|  | YX422 | 转折 |  | 529100.03 | 370558.52 | 21.51 | 21.51 | 0.00 | 10 |  | 光纤 |  | 1 |  | 直埋
| YX422 | YX421 | 转折 |  | 529096.71 | 370593.65 | 20.70 | 20.70 | 0.00 | 10 |  | 光纤 |  | 1 |  | 直埋
|  | YX423 | 转折 |  | 529096.71 | 370593.65 | 20.70 | 20.70 | 0.00 | 10 |  | 光纤 |  | 1 |  | 直埋
| YX423 | YX422 | 非普查 |  | 529099.95 | 370594.73 | 20.93 | 20.93 | 0.00 | 10 |  | 光纤 |  | 1 |  | 直埋
| YX513 | YX514 | 转折 |  | 529693.32 | 370926.01 | 24.63 | 24.63 | 0.00 | 200X100 | 100 | 光纤 |  | 1 | 2/1 | 管块
|  | YX518 | 转折 |  | 529693.32 | 370926.01 | 24.63 | 24.63 | 0.00 | 200X100 | 100 | 光纤 |  | 1 | 2/1 | 管块
| YX514 | YX513 | 转折 |  | 529665.28 | 370905.74 | 25.80 | 25.05 | 0.75 | 200X100 | 100 | 光纤 |  | 1 | 2/1 | 管块
|  | YX515 | 转折 |  | 529665.28 | 370905.74 | 25.80 | 25.05 | 0.75 | 200X100 | 100 | 光纤 |  | 1 | 2/1 | 管块
| YX515 | YX514 | 转折 |  | 529619.29 | 370880.51 | 25.98 | 25.34 | 0.64 | 200X100 | 100 | 光纤 |  | 1 | 2/1 | 管块
|  | YX516 | 转折 |  | 529619.29 | 370880.51 | 25.98 | 25.34 | 0.64 | 200X100 | 100 | 光纤 |  | 1 | 2/1 | 管块
| YX516 | YX515 | 转折 |  | 529599.10 | 370869.86 | 26.47 | 25.73 | 0.74 | 200X100 | 100 | 光纤 |  | 1 | 2/1 | 管块
|  | YX517 | 转折 |  | 529599.10 | 370869.86 | 26.47 | 25.73 | 0.74 | 200X100 | 100 | 光纤 |  | 1 | 2/1 | 管块
| YX517 | YX516 | 预留口 |  | 529573.73 | 370857.90 | 26.78 | 26.01 | 0.77 | 200X100 | 100 | 光纤 |  | 1 | 2/1 | 管块
| YX518 | YX513 | 转折 |  | 529740.78 | 370959.78 | 24.88 | 23.88 | 1.00 | 200X100 | 100 | 光纤 |  | 1 | 2/1 | 管块
|  | YX519 | 转折 |  | 529740.78 | 370959.78 | 24.88 | 23.88 | 1.00 | 200X100 | 100 | 光纤 |  | 1 | 2/1 | 管块
| YX519 | YX518 | 转折 |  | 529777.08 | 370981.48 | 26.24 | 24.94 | 1.30 | 200X100 | 100 | 光纤 |  | 1 | 2/1 | 管块
|  | YX520 | 转折 |  | 529777.08 | 370981.48 | 26.24 | 24.94 | 1.30 | 200X100 | 100 | 光纤 |  | 1 | 2/1 | 管块
| YX520 | YX519 | 转折 |  | 529844.51 | 371022.20 | 26.45 | 25.38 | 1.07 | 200X100 | 100 | 光纤 |  | 1 | 2/1 | 管块
|  | YX521 | 转折 |  | 529844.51 | 371022.20 | 26.45 | 25.38 | 1.07 | 200X100 | 100 | 光纤 |  | 1 | 2/1 | 管块
| YX521 | YX520 | 转折 |  | 529901.09 | 371056.37 | 27.12 | 26.35 | 0.77 | 200X100 | 100 | 光纤 |  | 1 | 2/1 | 管块
|  | YX522 | 转折 |  | 529901.09 | 371056.37 | 27.12 | 26.35 | 0.77 | 200X100 | 100 | 光纤 |  | 1 | 2/1 | 管块
| YX522 | YX521 | 转折 |  | 529920.59 | 371069.20 | 27.36 | 26.24 | 1.12 | 200X100 | 100 | 光纤 |  | 1 | 2/1 | 管块
|  | YX524 | 转折 |  | 529920.59 | 371069.20 | 27.36 | 26.24 | 1.12 | 200X100 | 100 | 光纤 |  | 1 | 2/1 | 管块
| YX524 | YX522 | 转折 |  | 529951.03 | 371094.73 | 26.78 | 25.78 | 1.00 | 200X100 | 100 | 光纤 |  | 1 | 2/1 | 管块
|  | YX525 | 转折 |  | 529951.03 | 371094.73 | 26.78 | 25.78 | 1.00 | 200X100 | 100 | 光纤 |  | 1 | 2/1 | 管块
| YX525 | YX524 | 转折 |  | 529951.76 | 371093.84 | 26.55 | 25.63 | 0.92 | 200X100 | 100 | 光纤 |  | 1 | 2/1 | 管块
|  | YX526 | 转折 |  | 529951.76 | 371093.84 | 26.55 | 25.63 | 0.92 | 200X100 | 100 | 光纤 |  | 1 | 2/1 | 管块
| YX526 | YX525 | 转折 | 手孔 | 530050.08 | 371174.66 | 30.66 | 29.91 | 0.75 | 200X100 | 100 | 光纤 |  | 1 | 2/1 | 管块
|  | YX527 | 转折 | 手孔 | 530050.08 | 371174.66 | 30.66 | 29.91 | 0.75 | 200X100 | 100 | 光纤 |  | 1 | 2/1 | 管块
| YX527 | YX526 | 转折 |  | 530093.00 | 371209.94 | 32.00 | 31.55 | 0.45 | 200X100 | 100 | 光纤 |  | 1 | 2/1 | 管块
|  | YX528 | 转折 |  | 530093.00 | 371209.94 | 32.00 | 31.55 | 0.45 | 200X100 | 100 | 光纤 |  | 1 | 2/1 | 管块
| YX528 | YX527 | 非普查 |  | 530104.68 | 371219.81 | 32.50 | 31.90 | 0.60 | 200X100 | 100 | 光纤 |  | 1 | 2/1 | 管块

## DT
管 线 点 成 果 表
管线类型:电力通信
图上点号 | 物探点号 | 连接点号 | 点特征 | 附属物 | 坐标（m) |  | 高程(m) |  | 埋深(m) | 管径或断面尺寸(mm) | 套管尺寸 | 材质 | 压力或电压(kV) | 条数/流向 | 总孔数/已用孔数 | 埋设方式 | 建设日期 | 所属道路 | 备注
[5 empty] | X | Y | 地面 | 管线
| DT2 | DT292 | 转折 |  | 529690.63 | 370927.98 | 24.86 | 23.76 | 1.10 | 30 | 30 | 光纤 |  | 1 | 1/1 | 套管
|  | DT5 | 转折 |  | 529690.63 | 370927.98 | 24.86 | 23.76 | 1.10 | 30 | 30 | 光纤 |  | 1 | 1/1 | 套管
| DT3 | DT291 | 转折 |  | 529691.64 | 370927.19 | 24.81 | 24.36 | 0.45 | 30 | 30 | 光纤 |  | 1 | 1/1 | 套管
|  | DT6 | 转折 |  | 529691.64 | 370927.19 | 24.81 | 24.36 | 0.45 | 30 | 30 | 光纤 |  | 1 | 1/1 | 套管
| DT5 | DT10 | 转折 |  | 529688.01 | 370926.15 | 24.92 | 22.92 | 2.00 | 30 | 30 | 光纤 |  | 1 | 1/1 | 套管
|  | DT2 | 转折 |  | 529688.01 | 370926.15 | 24.92 | 22.92 | 2.00 | 30 | 30 | 光纤 |  | 1 | 1/1 | 套管
| DT6 | DT11 | 转折 |  | 529689.29 | 370924.21 | 24.92 | 22.92 | 2.00 | 30 | 30 | 光纤 |  | 1 | 1/1 | 套管
|  | DT3 | 转折 |  | 529689.29 | 370924.21 | 24.92 | 22.92 | 2.00 | 30 | 30 | 光纤 |  | 1 | 1/1 | 套管
| DT10 | DT13 | 转折 |  | 529666.47 | 370911.56 | 25.40 | 23.50 | 1.90 | 30 | 30 | 光纤 |  | 1 | 1/1 | 套管
|  | DT5 | 转折 |  | 529666.47 | 370911.56 | 25.40 | 23.50 | 1.90 | 30 | 30 | 光纤 |  | 1 | 1/1 | 套管
| DT11 | DT14 | 转折 |  | 529667.79 | 370909.60 | 25.40 | 23.50 | 1.90 | 30 | 30 | 光纤 |  | 1 | 1/1 | 套管
|  | DT6 | 转折 |  | 529667.79 | 370909.60 | 25.40 | 23.50 | 1.90 | 30 | 30 | 光纤 |  | 1 | 1/1 | 套管
| DT13 | DT10 | 转折 |  | 529659.20 | 370906.19 | 25.44 | 24.84 | 0.60 | 30 | 30 | 光纤 |  | 1 | 1/1 | 套管
|  | DT17 | 转折 |  | 529659.20 | 370906.19 | 25.44 | 24.84 | 0.60 | 30 | 30 | 光纤 |  | 1 | 1/1 | 套管
| DT14 | DT11 | 转折 |  | 529659.85 | 370905.17 | 25.45 | 24.95 | 0.50 | 30 | 30 | 光纤 |  | 1 | 1/1 | 套管
|  | DT16 | 转折 |  | 529659.85 | 370905.17 | 25.45 | 24.95 | 0.50 | 30 | 30 | 光纤 |  | 1 | 1/1 | 套管
| DT16 | DT14 | 转折 |  | 529645.93 | 370897.05 | 25.83 | 25.43 | 0.40 | 30 | 30 | 光纤 |  | 1 | 1/1 | 套管
|  | DT19 | 转折 |  | 529645.93 | 370897.05 | 25.83 | 25.43 | 0.40 | 30 | 30 | 光纤 |  | 1 | 1/1 | 套管
| DT17 | DT13 | 转折 |  | 529645.07 | 370897.81 | 25.81 | 25.41 | 0.40 | 30 | 30 | 光纤 |  | 1 | 1/1 | 套管
|  | DT20 | 转折 |  | 529645.07 | 370897.81 | 25.81 | 25.41 | 0.40 | 30 | 30 | 光纤 |  | 1 | 1/1 | 套管
| DT19 | DT16 | 转折 |  | 529632.62 | 370889.36 | 25.74 | 25.44 | 0.30 | 30 | 30 | 光纤 |  | 1 | 1/1 | 套管
|  | DT22 | 转折 |  | 529632.62 | 370889.36 | 25.74 | 25.44 | 0.30 | 30 | 30 | 光纤 |  | 1 | 1/1 | 套管
| DT20 | DT17 | 转折 |  | 529632.08 | 370890.49 | 25.77 | 25.47 | 0.30 | 30 | 30 | 光纤 |  | 1 | 1/1 | 套管
|  | DT21 | 转折 |  | 529632.08 | 370890.49 | 25.77 | 25.47 | 0.30 | 30 | 30 | 光纤 |  | 1 | 1/1 | 套管
| DT21 | DT20 | 转折 |  | 529629.45 | 370888.67 | 26.05 | 25.15 | 0.90 | 30 | 30 | 光纤 |  | 1 | 1/1 | 套管
|  | DT25 | 转折 |  | 529629.45 | 370888.67 | 26.05 | 25.15 | 0.90 | 30 | 30 | 光纤 |  | 1 | 1/1 | 套管
| DT22 | DT19 | 转折 |  | 529629.51 | 370888.58 | 26.06 | 25.16 | 0.90 | 30 | 30 | 光纤 |  | 1 | 1/1 | 套管
|  | DT24 | 转折 |  | 529629.51 | 370888.58 | 26.06 | 25.16 | 0.90 | 30 | 30 | 光纤 |  | 1 | 1/1 | 套管
| DT24 | DT22 | 转折 |  | 529620.37 | 370883.52 | 26.08 | 24.98 | 1.10 | 30 | 30 | 光纤 |  | 1 | 1/1 | 套管
|  | DT26 | 转折 |  | 529620.37 | 370883.52 | 26.08 | 24.98 | 1.10 | 30 | 30 | 光纤 |  | 1 | 1/1 | 套管
| DT25 | DT21 | 转折 |  | 529620.39 | 370883.58 | 26.07 | 24.97 | 1.10 | 30 | 30 | 光纤 |  | 1 | 1/1 | 套管
|  | DT27 | 转折 |  | 529620.39 | 370883.58 | 26.07 | 24.97 | 1.10 | 30 | 30 | 光纤 |  | 1 | 1/1 | 套管
| DT26 | DT24 | 转折 |  | 529618.82 | 370881.81 | 26.14 | 25.64 | 0.50 | 30 | 30 | 光纤 |  | 1 | 1/1 | 套管
|  | DT30 | 转折 |  | 529618.82 | 370881.81 | 26.14 | 25.64 | 0.50 | 30 | 30 | 光纤 |  | 1 | 1/1 | 套管
| DT27 | DT25 | 转折 |  | 529618.32 | 370882.84 | 25.90 | 25.40 | 0.50 | 30 | 30 | 光纤 |  | 1 | 1/1 | 套管
|  | DT29 | 转折 |  | 529618.32 | 370882.84 | 25.90 | 25.40 | 0.50 | 30 | 30 | 光纤 |  | 1 | 1/1 | 套管
| DT29 | DT27 | 转折 |  | 529601.05 | 370873.83 | 26.31 | 25.91 | 0.40 | 30 | 30 | 光纤 |  | 1 | 1/1 | 套管
|  | DT32 | 转折 |  | 529601.05 | 370873.83 | 26.31 | 25.91 | 0.40 | 30 | 30 | 光纤 |  | 1 | 1/1 | 套管
| DT30 | DT26 | 转折 |  | 529601.52 | 370872.93 | 26.31 | 25.91 | 0.40 | 30 | 30 | 光纤 |  | 1 | 1/1 | 套管
|  | DT33 | 转折 |  | 529601.52 | 370872.93 | 26.31 | 25.91 | 0.40 | 30 | 30 | 光纤 |  | 1 | 1/1 | 套管
| DT32 | DT29 | 转折 |  | 529587.32 | 370867.36 | 26.41 | 26.01 | 0.40 | 30 | 30 | 光纤 |  | 1 | 1/1 | 套管
|  | DT34 | 转折 |  | 529587.32 | 370867.36 | 26.41 | 26.01 | 0.40 | 30 | 30 | 光纤 |  | 1 | 1/1 | 套管
| DT33 | DT30 | 转折 |  | 529587.77 | 370866.42 | 26.41 | 26.01 | 0.40 | 30 | 30 | 光纤 |  | 1 | 1/1 | 套管
|  | DT35 | 转折 |  | 529587.77 | 370866.42 | 26.41 | 26.01 | 0.40 | 30 | 30 | 光纤 |  | 1 | 1/1 | 套管
| DT34 | DT32 | 转折 |  | 529573.54 | 370861.35 | 26.55 | 26.15 | 0.40 | 30 | 30 | 光纤 |  | 1 | 1/1 | 套管
|  | DT37 | 转折 |  | 529573.54 | 370861.35 | 26.55 | 26.15 | 0.40 | 30 | 30 | 光纤 |  | 1 | 1/1 | 套管
| DT35 | DT33 | 转折 |  | 529573.96 | 370860.32 | 26.55 | 26.15 | 0.40 | 30 | 30 | 光纤 |  | 1 | 1/1 | 套管
|  | DT38 | 转折 |  | 529573.96 | 370860.32 | 26.55 | 26.15 | 0.40 | 30 | 30 | 光纤 |  | 1 | 1/1 | 套管
| DT37 | DT34 | 转折 |  | 529559.85 | 370855.76 | 26.61 | 26.21 | 0.40 | 30 | 30 | 光纤 |  | 1 | 1/1 | 套管
|  | DT40 | 转折 |  | 529559.85 | 370855.76 | 26.61 | 26.21 | 0.40 | 30 | 30 | 光纤 |  | 1 | 1/1 | 套管
| DT38 | DT35 | 转折 |  | 529560.24 | 370854.77 | 26.61 | 26.21 | 0.40 | 30 | 30 | 光纤 |  | 1 | 1/1 | 套管
|  | DT41 | 转折 |  | 529560.24 | 370854.77 | 26.61 | 26.21 | 0.40 | 30 | 30 | 光纤 |  | 1 | 1/1 | 套管
| DT40 | DT37 | 转折 |  | 529545.51 | 370850.19 | 26.71 | 26.31 | 0.40 | 30 | 30 | 光纤 |  | 1 | 1/1 | 套管
|  | DT44 | 转折 |  | 529545.51 | 370850.19 | 26.71 | 26.31 | 0.40 | 30 | 30 | 光纤 |  | 1 | 1/1 | 套管
| DT41 | DT38 | 转折 |  | 529545.91 | 370849.22 | 26.71 | 26.31 | 0.40 | 30 | 30 | 光纤 |  | 1 | 1/1 | 套管
|  | DT43 | 转折 |  | 529545.91 | 370849.22 | 26.71 | 26.31 | 0.40 | 30 | 30 | 光纤 |  | 1 | 1/1 | 套管
| DT43 | DT41 | 转折 |  | 529531.86 | 370844.35 | 26.78 | 26.38 | 0.40 | 30 | 30 | 光纤 |  | 1 | 1/1 | 套管
|  | DT47 | 转折 |  | 529531.86 | 370844.35 | 26.78 | 26.38 | 0.40 | 30 | 30 | 光纤 |  | 1 | 1/1 | 套管
| DT44 | DT40 | 转折 |  | 529531.50 | 370845.32 | 26.78 | 26.38 | 0.40 | 30 | 30 | 光纤 |  | 1 | 1/1 | 套管
|  | DT46 | 转折 |  | 529531.50 | 370845.32 | 26.78 | 26.38 | 0.40 | 30 | 30 | 光纤 |  | 1 | 1/1 | 套管
| DT46 | DT44 | 转折 |  | 529517.24 | 370840.70 | 26.81 | 26.39 | 0.42 | 30 | 30 | 光纤 |  | 1 | 1/1 | 套管
|  | DT49 | 转折 |  | 529517.24 | 370840.70 | 26.81 | 26.39 | 0.42 | 30 | 30 | 光纤 |  | 1 | 1/1 | 套管
| DT47 | DT43 | 转折 |  | 529517.54 | 370839.73 | 26.80 | 26.40 | 0.40 | 30 | 30 | 光纤 |  | 1 | 1/1 | 套管
|  | DT50 | 转折 |  | 529517.54 | 370839.73 | 26.80 | 26.40 | 0.40 | 30 | 30 | 光纤 |  | 1 | 1/1 | 套管
| DT49 | DT46 | 转折 |  | 529502.85 | 370836.58 | 26.80 | 26.30 | 0.50 | 30 | 30 | 光纤 |  | 1 | 1/1 | 套管
|  | DT52 | 转折 |  | 529502.85 | 370836.58 | 26.80 | 26.30 | 0.50 | 30 | 30 | 光纤 |  | 1 | 1/1 | 套管
| DT50 | DT47 | 转折 |  | 529503.14 | 370835.62 | 26.80 | 26.30 | 0.50 | 30 | 30 | 光纤 |  | 1 | 1/1 | 套管
|  | DT53 | 转折 |  | 529503.14 | 370835.62 | 26.80 | 26.30 | 0.50 | 30 | 30 | 光纤 |  | 1 | 1/1 | 套管
| DT52 | DT49 | 转折 |  | 529488.44 | 370832.58 | 26.80 | 26.36 | 0.44 | 30 | 30 | 光纤 |  | 1 | 1/1 | 套管
|  | DT56 | 转折 |  | 529488.44 | 370832.58 | 26.80 | 26.36 | 0.44 | 30 | 30 | 光纤 |  | 1 | 1/1 | 套管
| DT53 | DT50 | 转折 |  | 529488.63 | 370831.64 | 26.81 | 26.31 | 0.50 | 30 | 30 | 光纤 |  | 1 | 1/1 | 套管
|  | DT57 | 转折 |  | 529488.63 | 370831.64 | 26.81 | 26.31 | 0.50 | 30 | 30 | 光纤 |  | 1 | 1/1 | 套管
| DT56 | DT52 | 转折 |  | 529456.04 | 370825.85 | 26.56 | 26.20 | 0.36 | 30 | 30 | 光纤 |  | 1 | 1/1 | 套管
|  | DT58 | 转折 |  | 529456.04 | 370825.85 | 26.56 | 26.20 | 0.36 | 30 | 30 | 光纤 |  | 1 | 1/1 | 套管
| DT57 | DT53 | 转折 |  | 529456.32 | 370824.65 | 26.53 | 26.17 | 0.36 | 30 | 30 | 光纤 |  | 1 | 1/1 | 套管
|  | DT59 | 转折 |  | 529456.32 | 370824.65 | 26.53 | 26.17 | 0.36 | 30 | 30 | 光纤 |  | 1 | 1/1 | 套管
| DT58 | DT56 | 转折 |  | 529453.41 | 370824.83 | 26.75 | 25.60 | 1.15 | 30 | 30 | 光纤 |  | 1 | 1/1 | 套管
|  | DT62 | 转折 |  | 529453.41 | 370824.83 | 26.75 | 25.60 | 1.15 | 30 | 30 | 光纤 |  | 1 | 1/1 | 套管
| DT59 | DT57 | 转折 |  | 529453.42 | 370824.70 | 26.75 | 25.60 | 1.15 | 30 | 30 | 光纤 |  | 1 | 1/1 | 套管
|  | DT61 | 转折 |  | 529453.42 | 370824.70 | 26.75 | 25.60 | 1.15 | 30 | 30 | 光纤 |  | 1 | 1/1 | 套管
| DT61 | DT59 | 转折 |  | 529441.63 | 370822.97 | 26.70 | 25.70 | 1.00 | 30 | 30 | 光纤 |  | 1 | 1/1 | 套管
|  | DT63 | 转折 |  | 529441.63 | 370822.97 | 26.70 | 25.70 | 1.00 | 30 | 30 | 光纤 |  | 1 | 1/1 | 套管
| DT62 | DT58 | 转折 |  | 529441.59 | 370823.13 | 26.70 | 25.70 | 1.00 | 30 | 30 | 光纤 |  | 1 | 1/1 | 套管
|  | DT64 | 转折 |  | 529441.59 | 370823.13 | 26.70 | 25.70 | 1.00 | 30 | 30 | 光纤 |  | 1 | 1/1 | 套管
| DT63 | DT61 | 转折 |  | 529439.06 | 370821.84 | 26.46 | 26.06 | 0.40 | 30 | 30 | 光纤 |  | 1 | 1/1 | 套管
|  | DT66 | 转折 |  | 529439.06 | 370821.84 | 26.46 | 26.06 | 0.40 | 30 | 30 | 光纤 |  | 1 | 1/1 | 套管
| DT64 | DT62 | 转折 |  | 529438.85 | 370823.09 | 26.50 | 26.10 | 0.40 | 30 | 30 | 光纤 |  | 1 | 1/1 | 套管
|  | DT65 | 转折 |  | 529438.85 | 370823.09 | 26.50 | 26.10 | 0.40 | 30 | 30 | 光纤 |  | 1 | 1/1 | 套管
| DT65 | DT64 | 转折 |  | 529424.67 | 370821.16 | 26.56 | 26.11 | 0.45 | 30 | 30 | 光纤 |  | 1 | 1/1 | 套管
|  | DT68 | 转折 |  | 529424.67 | 370821.16 | 26.56 | 26.11 | 0.45 | 30 | 30 | 光纤 |  | 1 | 1/1 | 套管
| DT66 | DT63 | 转折 |  | 529424.78 | 370820.16 | 26.56 | 26.11 | 0.45 | 30 | 30 | 光纤 |  | 1 | 1/1 | 套管
|  | DT69 | 转折 |  | 529424.78 | 370820.16 | 26.56 | 26.11 | 0.45 | 30 | 30 | 光纤 |  | 1 | 1/1 | 套管
| DT68 | DT65 | 转折 |  | 529409.62 | 370819.71 | 26.49 | 26.09 | 0.40 | 30 | 30 | 光纤 |  | 1 | 1/1 | 套管
|  | DT71 | 转折 |  | 529409.62 | 370819.71 | 26.49 | 26.09 | 0.40 | 30 | 30 | 光纤 |  | 1 | 1/1 | 套管
| DT69 | DT66 | 转折 |  | 529409.72 | 370818.68 | 26.50 | 26.10 | 0.40 | 30 | 30 | 光纤 |  | 1 | 1/1 | 套管
|  | DT72 | 转折 |  | 529409.72 | 370818.68 | 26.50 | 26.10 | 0.40 | 30 | 30 | 光纤 |  | 1 | 1/1 | 套管
| DT71 | DT68 | 转折 |  | 529394.73 | 370818.35 | 26.38 | 25.98 | 0.40 | 30 | 30 | 光纤 |  | 1 | 1/1 | 套管
|  | DT74 | 转折 |  | 529394.73 | 370818.35 | 26.38 | 25.98 | 0.40 | 30 | 30 | 光纤 |  | 1 | 1/1 | 套管
| DT72 | DT69 | 转折 |  | 529394.84 | 370817.38 | 26.39 | 25.99 | 0.40 | 30 | 30 | 光纤 |  | 1 | 1/1 | 套管
|  | DT75 | 转折 |  | 529394.84 | 370817.38 | 26.39 | 25.99 | 0.40 | 30 | 30 | 光纤 |  | 1 | 1/1 | 套管
| DT74 | DT71 | 转折 |  | 529380.19 | 370817.34 | 26.32 | 25.92 | 0.40 | 30 | 30 | 光纤 |  | 1 | 1/1 | 套管
|  | DT77 | 转折 |  | 529380.19 | 370817.34 | 26.32 | 25.92 | 0.40 | 30 | 30 | 光纤 |  | 1 | 1/1 | 套管
| DT75 | DT72 | 转折 |  | 529380.30 | 370816.31 | 26.33 | 25.93 | 0.40 | 30 | 30 | 光纤 |  | 1 | 1/1 | 套管
|  | DT78 | 转折 |  | 529380.30 | 370816.31 | 26.33 | 25.93 | 0.40 | 30 | 30 | 光纤 |  | 1 | 1/1 | 套管
| DT77 | DT74 | 转折 |  | 529365.16 | 370816.88 | 26.15 | 25.75 | 0.40 | 30 | 30 | 光纤 |  | 1 | 1/1 | 套管
|  | DT80 | 转折 |  | 529365.16 | 370816.88 | 26.15 | 25.75 | 0.40 | 30 | 30 | 光纤 |  | 1 | 1/1 | 套管
| DT78 | DT75 | 转折 |  | 529365.16 | 370815.85 | 26.16 | 25.76 | 0.40 | 30 | 30 | 光纤 |  | 1 | 1/1 | 套管
|  | DT81 | 转折 |  | 529365.16 | 370815.85 | 26.16 | 25.76 | 0.40 | 30 | 30 | 光纤 |  | 1 | 1/1 | 套管
| DT80 | DT77 | 转折 |  | 529349.85 | 370816.97 | 25.96 | 25.56 | 0.40 | 30 | 30 | 光纤 |  | 1 | 1/1 | 套管
|  | DT83 | 转折 |  | 529349.85 | 370816.97 | 25.96 | 25.56 | 0.40 | 30 | 30 | 光纤 |  | 1 | 1/1 | 套管
| DT81 | DT78 | 转折 |  | 529349.81 | 370815.89 | 25.96 | 25.56 | 0.40 | 30 | 30 | 光纤 |  | 1 | 1/1 | 套管
|  | DT84 | 转折 |  | 529349.81 | 370815.89 | 25.96 | 25.56 | 0.40 | 30 | 30 | 光纤 |  | 1 | 1/1 | 套管
| DT83 | DT80 | 转折 |  | 529334.55 | 370817.30 | 25.78 | 25.38 | 0.40 | 30 | 30 | 光纤 |  | 1 | 1/1 | 套管
|  | DT86 | 转折 |  | 529334.55 | 370817.30 | 25.78 | 25.38 | 0.40 | 30 | 30 | 光纤 |  | 1 | 1/1 | 套管
| DT84 | DT81 | 转折 |  | 529334.57 | 370816.25 | 25.78 | 25.38 | 0.40 | 30 | 30 | 光纤 |  | 1 | 1/1 | 套管
|  | DT87 | 转折 |  | 529334.57 | 370816.25 | 25.78 | 25.38 | 0.40 | 30 | 30 | 光纤 |  | 1 | 1/1 | 套管
| DT86 | DT83 | 转折 |  | 529319.89 | 370817.74 | 25.56 | 25.16 | 0.40 | 30 | 30 | 光纤 |  | 1 | 1/1 | 套管
|  | DT89 | 转折 |  | 529319.89 | 370817.74 | 25.56 | 25.16 | 0.40 | 30 | 30 | 光纤 |  | 1 | 1/1 | 套管
| DT87 | DT84 | 转折 |  | 529319.87 | 370816.72 | 25.57 | 25.17 | 0.40 | 30 | 30 | 光纤 |  | 1 | 1/1 | 套管
|  | DT90 | 转折 |  | 529319.87 | 370816.72 | 25.57 | 25.17 | 0.40 | 30 | 30 | 光纤 |  | 1 | 1/1 | 套管
| DT89 | DT86 | 转折 |  | 529305.05 | 370818.35 | 25.24 | 24.84 | 0.40 | 30 | 30 | 光纤 |  | 1 | 1/1 | 套管
|  | DT91 | 转折 |  | 529305.05 | 370818.35 | 25.24 | 24.84 | 0.40 | 30 | 30 | 光纤 |  | 1 | 1/1 | 套管
| DT90 | DT87 | 转折 |  | 529305.00 | 370817.38 | 25.25 | 24.85 | 0.40 | 30 | 30 | 光纤 |  | 1 | 1/1 | 套管
|  | DT93 | 转折 |  | 529305.00 | 370817.38 | 25.25 | 24.85 | 0.40 | 30 | 30 | 光纤 |  | 1 | 1/1 | 套管
| DT91 | DT89 | 转折 |  | 529289.81 | 370819.29 | 25.04 | 24.64 | 0.40 | 30 | 30 | 光纤 |  | 1 | 1/1 | 套管
|  | DT95 | 转折 |  | 529289.81 | 370819.29 | 25.04 | 24.64 | 0.40 | 30 | 30 | 光纤 |  | 1 | 1/1 | 套管
| DT93 | DT90 | 转折 |  | 529289.76 | 370818.30 | 25.04 | 24.64 | 0.40 | 30 | 30 | 光纤 |  | 1 | 1/1 | 套管
|  | DT96 | 转折 |  | 529289.76 | 370818.30 | 25.04 | 24.64 | 0.40 | 30 | 30 | 光纤 |  | 1 | 1/1 | 套管
| DT95 | DT91 | 转折 |  | 529274.77 | 370820.28 | 24.78 | 24.38 | 0.40 | 30 | 30 | 光纤 |  | 1 | 1/1 | 套管
|  | DT98 | 转折 |  | 529274.77 | 370820.28 | 24.78 | 24.38 | 0.40 | 30 | 30 | 光纤 |  | 1 | 1/1 | 套管
| DT96 | DT93 | 转折 |  | 529274.67 | 370819.27 | 24.79 | 24.39 | 0.40 | 30 | 30 | 光纤 |  | 1 | 1/1 | 套管
|  | DT99 | 转折 |  | 529274.67 | 370819.27 | 24.79 | 24.39 | 0.40 | 30 | 30 | 光纤 |  | 1 | 1/1 | 套管
| DT98 | DT101 | 转折 |  | 529261.78 | 370821.63 | 24.39 | 23.99 | 0.40 | 30 | 30 | 光纤 |  | 1 | 1/1 | 套管
|  | DT95 | 转折 |  | 529261.78 | 370821.63 | 24.39 | 23.99 | 0.40 | 30 | 30 | 光纤 |  | 1 | 1/1 | 套管
| DT99 | DT100 | 转折 |  | 529261.68 | 370820.42 | 24.37 | 23.97 | 0.40 | 30 | 30 | 光纤 |  | 1 | 1/1 | 套管
|  | DT96 | 转折 |  | 529261.68 | 370820.42 | 24.37 | 23.97 | 0.40 | 30 | 30 | 光纤 |  | 1 | 1/1 | 套管
| DT100 | DT103 | 转折 |  | 529258.51 | 370821.47 | 24.45 | 23.65 | 0.80 | 30 | 30 | 光纤 |  | 1 | 1/1 | 套管
|  | DT99 | 转折 |  | 529258.51 | 370821.47 | 24.45 | 23.65 | 0.80 | 30 | 30 | 光纤 |  | 1 | 1/1 | 套管
| DT101 | DT104 | 转折 |  | 529258.53 | 370821.61 | 24.44 | 23.64 | 0.80 | 30 | 30 | 光纤 |  | 1 | 1/1 | 套管
|  | DT98 | 转折 |  | 529258.53 | 370821.61 | 24.44 | 23.64 | 0.80 | 30 | 30 | 光纤 |  | 1 | 1/1 | 套管
| DT103 | DT100 | 转折 |  | 529232.57 | 370826.53 | 23.61 | 22.31 | 1.30 | 30 | 30 | 光纤 |  | 1 | 1/1 | 套管
|  | DT105 | 转折 |  | 529232.57 | 370826.53 | 23.61 | 22.31 | 1.30 | 30 | 30 | 光纤 |  | 1 | 1/1 | 套管
| DT104 | DT101 | 转折 |  | 529232.60 | 370826.65 | 23.60 | 22.30 | 1.30 | 30 | 30 | 光纤 |  | 1 | 1/1 | 套管
|  | DT106 | 转折 |  | 529232.60 | 370826.65 | 23.60 | 22.30 | 1.30 | 30 | 30 | 光纤 |  | 1 | 1/1 | 套管
| DT105 | DT103 | 转折 |  | 529229.92 | 370826.36 | 23.07 | 22.67 | 0.40 | 30 | 30 | 光纤 |  | 1 | 1/1 | 套管
|  | DT112 | 转折 |  | 529229.92 | 370826.36 | 23.07 | 22.67 | 0.40 | 30 | 30 | 光纤 |  | 1 | 1/1 | 套管
| DT106 | DT104 | 转折 |  | 529230.27 | 370827.53 | 23.02 | 22.62 | 0.40 | 30 | 30 | 光纤 |  | 1 | 1/1 | 套管
|  | DT111 | 转折 |  | 529230.27 | 370827.53 | 23.02 | 22.62 | 0.40 | 30 | 30 | 光纤 |  | 1 | 1/1 | 套管
| DT111 | DT106 | 转折 |  | 529169.90 | 370839.79 | 21.92 | 21.32 | 0.60 | 30 | 30 | 光纤 |  | 1 | 1/1 | 套管
|  | DT114 | 转折 |  | 529169.90 | 370839.79 | 21.92 | 21.32 | 0.60 | 30 | 30 | 光纤 |  | 1 | 1/1 | 套管
| DT112 | DT105 | 转折 |  | 529169.55 | 370838.67 | 21.89 | 21.49 | 0.40 | 30 | 30 | 光纤 |  | 1 | 1/1 | 套管
|  | DT115 | 转折 |  | 529169.55 | 370838.67 | 21.89 | 21.49 | 0.40 | 30 | 30 | 光纤 |  | 1 | 1/1 | 套管
| DT114 | DT111 | 转折 |  | 529166.29 | 370839.64 | 21.16 | 20.66 | 0.50 | 30 | 30 | 光纤 |  | 1 | 1/1 | 套管
|  | DT117 | 转折 |  | 529166.29 | 370839.64 | 21.16 | 20.66 | 0.50 | 30 | 30 | 光纤 |  | 1 | 1/1 | 套管
| DT115 | DT112 | 转折 |  | 529166.82 | 370837.97 | 20.88 | 20.38 | 0.50 | 30 | 30 | 光纤 |  | 1 | 1/1 | 套管
|  | DT118 | 转折 |  | 529166.82 | 370837.97 | 20.88 | 20.38 | 0.50 | 30 | 30 | 光纤 |  | 1 | 1/1 | 套管
| DT117 | DT114 | 转折 |  | 529164.61 | 370836.42 | 19.79 | 19.34 | 0.45 | 30 | 30 | 光纤 |  | 1 | 1/1 | 套管
|  | DT434 | 转折 |  | 529164.61 | 370836.42 | 19.79 | 19.34 | 0.45 | 30 | 30 | 光纤 |  | 1 | 1/1 | 套管
| DT118 | DT115 | 转折 |  | 529165.66 | 370836.06 | 19.79 | 19.34 | 0.45 | 30 | 30 | 光纤 |  | 1 | 1/1 | 套管
|  | DT432 | 转折 |  | 529165.66 | 370836.06 | 19.79 | 19.34 | 0.45 | 30 | 30 | 光纤 |  | 1 | 1/1 | 套管
| DT120 | DT128 | 转折 |  | 529162.66 | 370826.26 | 18.07 | 17.42 | 0.65 | 30 | 30 | 光纤 |  | 1 | 1/1 | 套管
|  | DT434 | 转折 |  | 529162.66 | 370826.26 | 18.07 | 17.42 | 0.65 | 30 | 30 | 光纤 |  | 1 | 1/1 | 套管
| DT121 | DT127 | 转折 |  | 529163.66 | 370826.09 | 18.07 | 17.42 | 0.65 | 30 | 30 | 光纤 |  | 1 | 1/1 | 套管
|  | DT432 | 转折 |  | 529163.66 | 370826.09 | 18.07 | 17.42 | 0.65 | 30 | 30 | 光纤 |  | 1 | 1/1 | 套管
| DT127 | DT121 | 转折 |  | 529148.02 | 370758.22 | 18.28 | 17.48 | 0.80 | 30 | 30 | 光纤 |  | 1 | 1/1 | 套管
|  | DT131 | 转折 |  | 529148.02 | 370758.22 | 18.28 | 17.48 | 0.80 | 30 | 30 | 光纤 |  | 1 | 1/1 | 套管
| DT128 | DT120 | 转折 |  | 529147.06 | 370758.45 | 18.28 | 17.38 | 0.90 | 30 | 30 | 光纤 |  | 1 | 1/1 | 套管
|  | DT130 | 转折 |  | 529147.06 | 370758.45 | 18.28 | 17.38 | 0.90 | 30 | 30 | 光纤 |  | 1 | 1/1 | 套管
| DT130 | DT128 | 转折 |  | 529146.28 | 370756.64 | 18.58 | 16.48 | 2.10 | 30 | 30 | 光纤 |  | 1 | 1/1 | 套管
|  | DT427 | 转折 |  | 529146.28 | 370756.64 | 18.58 | 16.48 | 2.10 | 30 | 30 | 光纤 |  | 1 | 1/1 | 套管
| DT131 | DT127 | 转折 |  | 529147.37 | 370756.22 | 18.58 | 16.48 | 2.10 | 30 | 30 | 光纤 |  | 1 | 1/1 | 套管
|  | DT428 | 转折 |  | 529147.37 | 370756.22 | 18.58 | 16.48 | 2.10 | 30 | 30 | 光纤 |  | 1 | 1/1 | 套管
| DT138 | DT140 | 转折 |  | 529114.46 | 370670.28 | 19.30 | 18.98 | 0.32 | 30 | 30 | 光纤 |  | 1 | 1/1 | 套管
|  | DT426 | 转折 |  | 529114.46 | 370670.28 | 19.30 | 18.98 | 0.32 | 30 | 30 | 光纤 |  | 1 | 1/1 | 套管
| DT139 | DT142 | 转折 |  | 529115.62 | 370669.86 | 19.32 | 19.00 | 0.32 | 30 | 30 | 光纤 |  | 1 | 1/1 | 套管
|  | DT425 | 转折 |  | 529115.62 | 370669.86 | 19.32 | 19.00 | 0.32 | 30 | 30 | 光纤 |  | 1 | 1/1 | 套管
| DT140 | DT138 | 转折 |  | 529108.95 | 370656.23 | 19.55 | 19.15 | 0.40 | 30 | 30 | 光纤 |  | 1 | 1/1 | 套管
|  | DT143 | 转折 |  | 529108.95 | 370656.23 | 19.55 | 19.15 | 0.40 | 30 | 30 | 光纤 |  | 1 | 1/1 | 套管
| DT142 | DT139 | 转折 |  | 529109.92 | 370655.48 | 19.56 | 19.16 | 0.40 | 30 | 30 | 光纤 |  | 1 | 1/1 | 套管
|  | DT144 | 转折 |  | 529109.92 | 370655.48 | 19.56 | 19.16 | 0.40 | 30 | 30 | 光纤 |  | 1 | 1/1 | 套管
| DT143 | DT140 | 转折 |  | 529108.05 | 370652.94 | 20.21 | 19.81 | 0.40 | 30 | 30 | 光纤 |  | 1 | 1/1 | 套管
|  | DT146 | 转折 |  | 529108.05 | 370652.94 | 20.21 | 19.81 | 0.40 | 30 | 30 | 光纤 |  | 1 | 1/1 | 套管
| DT144 | DT142 | 转折 |  | 529108.14 | 370652.87 | 20.21 | 18.91 | 1.30 | 30 | 30 | 光纤 |  | 1 | 1/1 | 套管
|  | DT147 | 转折 |  | 529108.14 | 370652.87 | 20.21 | 18.91 | 1.30 | 30 | 30 | 光纤 |  | 1 | 1/1 | 套管
| DT146 | DT143 | 转折 |  | 529095.80 | 370613.57 | 20.97 | 19.77 | 1.20 | 30 | 30 | 光纤 |  | 1 | 1/1 | 套管
|  | DT148 | 转折 |  | 529095.80 | 370613.57 | 20.97 | 19.77 | 1.20 | 30 | 30 | 光纤 |  | 1 | 1/1 | 套管
| DT147 | DT144 | 转折 |  | 529095.94 | 370613.52 | 20.97 | 19.77 | 1.20 | 30 | 30 | 光纤 |  | 1 | 1/1 | 套管
|  | DT149 | 转折 |  | 529095.94 | 370613.52 | 20.97 | 19.77 | 1.20 | 30 | 30 | 光纤 |  | 1 | 1/1 | 套管
| DT148 | DT146 | 转折 |  | 529094.71 | 370610.66 | 20.55 | 20.15 | 0.40 | 30 | 30 | 光纤 |  | 1 | 1/1 | 套管
|  | DT150 | 转折 |  | 529094.71 | 370610.66 | 20.55 | 20.15 | 0.40 | 30 | 30 | 光纤 |  | 1 | 1/1 | 套管
| DT149 | DT147 | 转折 |  | 529095.93 | 370610.48 | 20.58 | 20.18 | 0.40 | 30 | 30 | 光纤 |  | 1 | 1/1 | 套管
|  | DT152 | 转折 |  | 529095.93 | 370610.48 | 20.58 | 20.18 | 0.40 | 30 | 30 | 光纤 |  | 1 | 1/1 | 套管
| DT150 | DT148 | 转折 |  | 529094.23 | 370603.37 | 20.80 | 20.40 | 0.40 | 30 | 30 | 光纤 |  | 1 | 1/1 | 套管
|  | DT157 | 转折 |  | 529094.23 | 370603.37 | 20.80 | 20.40 | 0.40 | 30 | 30 | 光纤 |  | 1 | 1/1 | 套管
| DT152 | DT149 | 转折 |  | 529095.10 | 370603.41 | 20.84 | 20.44 | 0.40 | 30 | 30 | 光纤 |  | 1 | 1/1 | 套管
|  | DT158 | 转折 |  | 529095.10 | 370603.41 | 20.84 | 20.44 | 0.40 | 30 | 30 | 光纤 |  | 1 | 1/1 | 套管
| DT157 | DT150 | 转折 |  | 529099.30 | 370542.00 | 22.41 | 21.81 | 0.60 | 30 | 30 | 光纤 |  | 1 | 1/1 | 套管
|  | DT164 | 转折 |  | 529099.30 | 370542.00 | 22.41 | 21.81 | 0.60 | 30 | 30 | 光纤 |  | 1 | 1/1 | 套管
| DT158 | DT152 | 转折 |  | 529100.30 | 370542.11 | 22.41 | 21.81 | 0.60 | 30 | 30 | 光纤 |  | 1 | 1/1 | 套管
|  | DT163 | 转折 |  | 529100.30 | 370542.11 | 22.41 | 21.81 | 0.60 | 30 | 30 | 光纤 |  | 1 | 1/1 | 套管
| DT161 | DT163 | 转折 |  | 529102.39 | 370506.98 | 22.92 | 21.72 | 1.20 | 30 | 30 | 光纤 |  | 1 | 1/1 | 套管
|  | DT167 | 转折 |  | 529102.39 | 370506.98 | 22.92 | 21.72 | 1.20 | 30 | 30 | 光纤 |  | 1 | 1/1 | 套管
| DT162 | DT164 | 转折 |  | 529102.27 | 370506.98 | 22.92 | 21.72 | 1.20 | 30 | 30 | 光纤 |  | 1 | 1/1 | 套管
|  | DT166 | 转折 |  | 529102.27 | 370506.98 | 22.92 | 21.72 | 1.20 | 30 | 30 | 光纤 |  | 1 | 1/1 | 套管
| DT163 | DT158 | 转折 |  | 529103.18 | 370509.00 | 22.91 | 22.31 | 0.60 | 30 | 30 | 光纤 |  | 1 | 1/1 | 套管
|  | DT161 | 转折 |  | 529103.18 | 370509.00 | 22.91 | 22.31 | 0.60 | 30 | 30 | 光纤 |  | 1 | 1/1 | 套管
| DT164 | DT157 | 转折 |  | 529102.19 | 370509.05 | 22.91 | 22.31 | 0.60 | 30 | 30 | 光纤 |  | 1 | 1/1 | 套管
|  | DT162 | 转折 |  | 529102.19 | 370509.05 | 22.91 | 22.31 | 0.60 | 30 | 30 | 光纤 |  | 1 | 1/1 | 套管
| DT166 | DT162 | 转折 |  | 529073.34 | 370444.63 | 23.63 | 22.13 | 1.50 | 30 | 30 | 光纤 |  | 1 | 1/1 | 套管
|  | DT168 | 转折 |  | 529073.34 | 370444.63 | 23.63 | 22.13 | 1.50 | 30 | 30 | 光纤 |  | 1 | 1/1 | 套管
| DT167 | DT161 | 转折 |  | 529073.34 | 370444.63 | 23.63 | 22.13 | 1.50 | 30 | 30 | 光纤 |  | 1 | 1/1 | 套管
|  | DT170 | 转折 |  | 529073.34 | 370444.63 | 23.63 | 22.13 | 1.50 | 30 | 30 | 光纤 |  | 1 | 1/1 | 套管
| DT168 | DT166 | 转折 |  | 529071.31 | 370443.24 | 23.14 | 22.84 | 0.30 | 30 | 30 | 光纤 |  | 1 | 1/1 | 套管
|  | DT172 | 转折 |  | 529071.31 | 370443.24 | 23.14 | 22.84 | 0.30 | 30 | 30 | 光纤 |  | 1 | 1/1 | 套管
| DT170 | DT167 | 转折 |  | 529072.36 | 370442.49 | 23.13 | 22.83 | 0.30 | 30 | 30 | 光纤 |  | 1 | 1/1 | 套管
|  | DT173 | 转折 |  | 529072.36 | 370442.49 | 23.13 | 22.83 | 0.30 | 30 | 30 | 光纤 |  | 1 | 1/1 | 套管
| DT172 | DT168 | 转折 |  | 529065.51 | 370439.30 | 23.68 | 23.00 | 0.68 | 30 | 30 | 光纤 |  | 1 | 1/1 | 套管
|  | DT176 | 转折 |  | 529065.51 | 370439.30 | 23.68 | 23.00 | 0.68 | 30 | 30 | 光纤 |  | 1 | 1/1 | 套管
| DT173 | DT170 | 转折 |  | 529066.14 | 370438.32 | 23.68 | 22.98 | 0.70 | 30 | 30 | 光纤 |  | 1 | 1/1 | 套管
|  | DT175 | 转折 |  | 529066.14 | 370438.32 | 23.68 | 22.98 | 0.70 | 30 | 30 | 光纤 |  | 1 | 1/1 | 套管
| DT175 | DT173 | 转折 |  | 529053.83 | 370431.22 | 23.78 | 23.08 | 0.70 | 30 | 30 | 光纤 |  | 1 | 1/1 | 套管
|  | DT180 | 转折 |  | 529053.83 | 370431.22 | 23.78 | 23.08 | 0.70 | 30 | 30 | 光纤 |  | 1 | 1/1 | 套管
| DT176 | DT172 | 转折 |  | 529053.33 | 370432.14 | 23.77 | 23.07 | 0.70 | 30 | 30 | 光纤 |  | 1 | 1/1 | 套管
|  | DT179 | 转折 |  | 529053.33 | 370432.14 | 23.77 | 23.07 | 0.70 | 30 | 30 | 光纤 |  | 1 | 1/1 | 套管
| DT179 | DT176 | 转折 |  | 529040.80 | 370425.38 | 23.80 | 23.10 | 0.70 | 30 | 30 | 光纤 |  | 1 | 1/1 | 套管
|  | DT183 | 转折 |  | 529040.80 | 370425.38 | 23.80 | 23.10 | 0.70 | 30 | 30 | 光纤 |  | 1 | 1/1 | 套管
| DT180 | DT175 | 转折 |  | 529041.27 | 370424.51 | 23.81 | 23.11 | 0.70 | 30 | 30 | 光纤 |  | 1 | 1/1 | 套管
|  | DT181 | 转折 |  | 529041.27 | 370424.51 | 23.81 | 23.11 | 0.70 | 30 | 30 | 光纤 |  | 1 | 1/1 | 套管
| DT181 | DT180 | 转折 |  | 529028.46 | 370417.98 | 23.77 | 23.10 | 0.67 | 30 | 30 | 光纤 |  | 1 | 1/1 | 套管
|  | DT186 | 转折 |  | 529028.46 | 370417.98 | 23.77 | 23.10 | 0.67 | 30 | 30 | 光纤 |  | 1 | 1/1 | 套管
| DT183 | DT179 | 转折 |  | 529027.98 | 370418.95 | 23.77 | 23.13 | 0.64 | 30 | 30 | 光纤 |  | 1 | 1/1 | 套管
|  | DT185 | 转折 |  | 529027.98 | 370418.95 | 23.77 | 23.13 | 0.64 | 30 | 30 | 光纤 |  | 1 | 1/1 | 套管
| DT185 | DT183 | 转折 |  | 529013.67 | 370411.39 | 23.35 | 22.65 | 0.70 | 30 | 30 | 光纤 |  | 1 | 1/1 | 套管
|  | DT189 | 转折 |  | 529013.67 | 370411.39 | 23.35 | 22.65 | 0.70 | 30 | 30 | 光纤 |  | 1 | 1/1 | 套管
| DT186 | DT181 | 转折 |  | 529014.19 | 370410.44 | 23.35 | 22.65 | 0.70 | 30 | 30 | 光纤 |  | 1 | 1/1 | 套管
|  | DT187 | 转折 |  | 529014.19 | 370410.44 | 23.35 | 22.65 | 0.70 | 30 | 30 | 光纤 |  | 1 | 1/1 | 套管
| DT187 | DT186 | 转折 |  | 529009.78 | 370407.67 | 22.78 | 22.43 | 0.35 | 30 | 30 | 光纤 |  | 1 | 1/1 | 套管
|  | DT192 | 转折 |  | 529009.78 | 370407.67 | 22.78 | 22.43 | 0.35 | 30 | 30 | 光纤 |  | 1 | 1/1 | 套管
| DT189 | DT185 | 转折 |  | 529009.04 | 370408.42 | 22.79 | 22.42 | 0.37 | 30 | 30 | 光纤 |  | 1 | 1/1 | 套管
|  | DT190 | 转折 |  | 529009.04 | 370408.42 | 22.79 | 22.42 | 0.37 | 30 | 30 | 光纤 |  | 1 | 1/1 | 套管
| DT190 | DT189 | 转折 |  | 529006.49 | 370405.38 | 22.62 | 22.32 | 0.30 | 30 | 30 | 光纤 |  | 1 | 1/1 | 套管
|  | DT195 | 转折 |  | 529006.49 | 370405.38 | 22.62 | 22.32 | 0.30 | 30 | 30 | 光纤 |  | 1 | 1/1 | 套管
| DT192 | DT187 | 转折 |  | 529007.26 | 370404.87 | 22.61 | 22.31 | 0.30 | 30 | 30 | 光纤 |  | 1 | 1/1 | 套管
|  | DT194 | 转折 |  | 529007.26 | 370404.87 | 22.61 | 22.31 | 0.30 | 30 | 30 | 光纤 |  | 1 | 1/1 | 套管
| DT194 | DT192 | 转折 |  | 529004.61 | 370400.29 | 22.73 | 22.03 | 0.70 | 30 | 30 | 光纤 |  | 1 | 1/1 | 套管
|  | DT199 | 转折 |  | 529004.61 | 370400.29 | 22.73 | 22.03 | 0.70 | 30 | 30 | 光纤 |  | 1 | 1/1 | 套管
| DT195 | DT190 | 转折 |  | 529003.79 | 370400.85 | 22.74 | 22.44 | 0.30 | 30 | 30 | 光纤 |  | 1 | 1/1 | 套管
|  | DT198 | 转折 |  | 529003.79 | 370400.85 | 22.74 | 22.44 | 0.30 | 30 | 30 | 光纤 |  | 1 | 1/1 | 套管
| DT198 | DT195 | 转折 |  | 528989.67 | 370371.92 | 21.25 | 20.64 | 0.61 | 30 | 30 | 光纤 |  | 1 | 1/1 | 套管
|  | DT201 | 转折 |  | 528989.67 | 370371.92 | 21.25 | 20.64 | 0.61 | 30 | 30 | 光纤 |  | 1 | 1/1 | 套管
| DT199 | DT194 | 转折 |  | 528990.63 | 370371.52 | 21.26 | 20.65 | 0.61 | 30 | 30 | 光纤 |  | 1 | 1/1 | 套管
|  | DT202 | 转折 |  | 528990.63 | 370371.52 | 21.26 | 20.65 | 0.61 | 30 | 30 | 光纤 |  | 1 | 1/1 | 套管
| DT201 | DT198 | 转折 |  | 528985.42 | 370362.32 | 20.56 | 20.26 | 0.30 | 30 | 30 | 光纤 |  | 1 | 1/1 | 套管
|  | DT204 | 转折 |  | 528985.42 | 370362.32 | 20.56 | 20.26 | 0.30 | 30 | 30 | 光纤 |  | 1 | 1/1 | 套管
| DT202 | DT199 | 转折 |  | 528986.52 | 370362.08 | 20.56 | 20.26 | 0.30 | 30 | 30 | 光纤 |  | 1 | 1/1 | 套管
|  | DT204 | 转折 |  | 528986.52 | 370362.08 | 20.56 | 20.26 | 0.30 | 30 | 30 | 光纤 |  | 1 | 1/1 | 套管
| DT204 | DT201 | 三分支 |  | 528986.96 | 370358.34 | 20.78 | 19.33 | 1.45 | 30 | 30 | 光纤 |  | 1 | 1/1 | 套管
|  | DT202 | 三分支 |  | 528986.96 | 370358.34 | 20.78 | 19.33 | 1.45 | 30 | 30 | 光纤 |  | 1 | 1/1 | 套管
|  | DT275 | 三分支 |  | 528986.96 | 370358.34 | 20.78 | 19.33 | 1.45 | 60X30 | 30 | 光纤 |  | 2 | 2/2 | 管块 |  |  | 顶管
| DT207 | DT210 | 三分支 |  | 529015.62 | 370276.85 | 17.18 | 15.31 | 1.87 | 30 | 30 | 光纤 |  | 1 | 1/1 | 套管
|  | DT211 | 三分支 |  | 529015.62 | 370276.85 | 17.18 | 15.31 | 1.87 | 30 | 30 | 光纤 |  | 1 | 1/1 | 套管
|  | DT288 | 三分支 |  | 529015.62 | 370276.85 | 17.18 | 15.31 | 1.87 | 60X30 | 30 | 光纤 |  | 2 | 2/2 | 管块 |  |  | 顶管
| DT210 | DT207 | 转折 |  | 529018.36 | 370274.26 | 16.79 | 16.18 | 0.61 | 30 | 30 | 光纤 |  | 1 | 1/1 | 套管
|  | DT213 | 转折 |  | 529018.36 | 370274.26 | 16.79 | 16.18 | 0.61 | 30 | 30 | 光纤 |  | 1 | 1/1 | 套管
| DT211 | DT207 | 转折 |  | 529018.36 | 370274.82 | 16.80 | 16.19 | 0.61 | 30 | 30 | 光纤 |  | 1 | 1/1 | 套管
|  | DT214 | 转折 |  | 529018.36 | 370274.82 | 16.80 | 16.19 | 0.61 | 30 | 30 | 光纤 |  | 1 | 1/1 | 套管
| DT213 | DT210 | 转折 |  | 529021.67 | 370274.49 | 16.82 | 16.21 | 0.61 | 30 | 30 | 光纤 |  | 1 | 1/1 | 套管
|  | DT216 | 转折 |  | 529021.67 | 370274.49 | 16.82 | 16.21 | 0.61 | 30 | 30 | 光纤 |  | 1 | 1/1 | 套管
| DT214 | DT211 | 转折 |  | 529021.39 | 370275.48 | 16.81 | 16.20 | 0.61 | 30 | 30 | 光纤 |  | 1 | 1/1 | 套管
|  | DT217 | 转折 |  | 529021.39 | 370275.48 | 16.81 | 16.20 | 0.61 | 30 | 30 | 光纤 |  | 1 | 1/1 | 套管
| DT216 | DT213 | 转折 |  | 529032.42 | 370276.99 | 16.61 | 15.71 | 0.90 | 30 | 30 | 光纤 |  | 1 | 1/1 | 套管
|  | DT219 | 转折 |  | 529032.42 | 370276.99 | 16.61 | 15.71 | 0.90 | 30 | 30 | 光纤 |  | 1 | 1/1 | 套管
| DT217 | DT214 | 转折 |  | 529031.74 | 370277.97 | 16.65 | 15.75 | 0.90 | 30 | 30 | 光纤 |  | 1 | 1/1 | 套管
|  | DT218 | 转折 |  | 529031.74 | 370277.97 | 16.65 | 15.75 | 0.90 | 30 | 30 | 光纤 |  | 1 | 1/1 | 套管
| DT218 | DT217 | 转折 |  | 529034.64 | 370278.23 | 17.06 | 15.81 | 1.25 | 30 | 30 | 光纤 |  | 1 | 1/1 | 套管
|  | DT221 | 转折 |  | 529034.64 | 370278.23 | 17.06 | 15.81 | 1.25 | 30 | 30 | 光纤 |  | 1 | 1/1 | 套管
| DT219 | DT216 | 转折 |  | 529034.65 | 370278.23 | 17.06 | 15.81 | 1.25 | 30 | 30 | 光纤 |  | 1 | 1/1 | 套管
|  | DT222 | 转折 |  | 529034.65 | 370278.23 | 17.06 | 15.81 | 1.25 | 30 | 30 | 光纤 |  | 1 | 1/1 | 套管
| DT221 | DT218 | 转折 |  | 529050.47 | 370285.85 | 16.34 | 15.04 | 1.30 | 30 | 30 | 光纤 |  | 1 | 1/1 | 套管
|  | DT223 | 转折 |  | 529050.47 | 370285.85 | 16.34 | 15.04 | 1.30 | 30 | 30 | 光纤 |  | 1 | 1/1 | 套管
| DT222 | DT219 | 转折 |  | 529050.47 | 370285.85 | 16.34 | 15.04 | 1.30 | 30 | 30 | 光纤 |  | 1 | 1/1 | 套管
|  | DT224 | 转折 |  | 529050.47 | 370285.85 | 16.34 | 15.04 | 1.30 | 30 | 30 | 光纤 |  | 1 | 1/1 | 套管
| DT223 | DT221 | 转折 |  | 529052.09 | 370287.30 | 15.70 | 14.80 | 0.90 | 30 | 30 | 光纤 |  | 1 | 1/1 | 套管
|  | DT228 | 转折 |  | 529052.09 | 370287.30 | 15.70 | 14.80 | 0.90 | 30 | 30 | 光纤 |  | 1 | 1/1 | 套管
| DT224 | DT222 | 转折 |  | 529052.46 | 370286.39 | 15.70 | 14.80 | 0.90 | 30 | 30 | 光纤 |  | 1 | 1/1 | 套管
|  | DT227 | 转折 |  | 529052.46 | 370286.39 | 15.70 | 14.80 | 0.90 | 30 | 30 | 光纤 |  | 1 | 1/1 | 套管
| DT227 | DT224 | 转折 |  | 529072.27 | 370293.92 | 15.81 | 15.51 | 0.30 | 30 | 30 | 光纤 |  | 1 | 1/1 | 套管
|  | DT228 | 转折 |  | 529072.27 | 370293.92 | 15.81 | 15.51 | 0.30 | 60X30 | 30 | 光纤 |  | 2 | 2/2 | 管块
| DT228 | DT223 | 三分支 |  | 529071.90 | 370294.84 | 15.70 | 15.40 | 0.30 | 30 | 30 | 光纤 |  | 1 | 1/1 | 套管
|  | DT227 | 三分支 |  | 529071.90 | 370294.84 | 15.70 | 15.40 | 0.30 | 60X30 | 30 | 光纤 |  | 2 | 2/2 | 管块
|  | DT229 | 三分支 |  | 529071.90 | 370294.84 | 15.70 | 15.40 | 0.30 | 60X30 | 30 | 光纤 |  | 2 | 2/2 | 管块
| DT229 | DT228 | 非普查 |  | 529071.14 | 370297.04 | 16.50 | 15.80 | 0.70 | 60X30 | 30 | 光纤 |  | 2 | 2/2 | 管块
| DT275 | DT204 | 转折 |  | 528989.58 | 370352.60 | 19.31 | 16.21 | 3.10 | 60X30 | 30 | 光纤 |  | 2 | 2/2 | 管块 |  |  | 顶管
|  | DT276 | 转折 |  | 528989.58 | 370352.60 | 19.31 | 16.21 | 3.10 | 60X30 | 30 | 光纤 |  | 2 | 2/2 | 管块 |  |  | 顶管
| DT276 | DT275 | 转折 |  | 528990.60 | 370347.14 | 17.16 | 13.26 | 3.90 | 60X30 | 30 | 光纤 |  | 2 | 2/2 | 管块 |  |  | 顶管
|  | DT277 | 转折 |  | 528990.60 | 370347.14 | 17.16 | 13.26 | 3.90 | 60X30 | 30 | 光纤 |  | 2 | 2/2 | 管块 |  |  | 顶管
| DT277 | DT276 | 转折 |  | 528990.60 | 370341.67 | 15.55 | 11.65 | 3.90 | 60X30 | 30 | 光纤 |  | 2 | 2/2 | 管块 |  |  | 顶管
|  | DT278 | 转折 |  | 528990.60 | 370341.67 | 15.55 | 11.65 | 3.90 | 60X30 | 30 | 光纤 |  | 2 | 2/2 | 管块 |  |  | 顶管
| DT278 | DT277 | 转折 |  | 528991.15 | 370336.07 | 16.51 | 10.71 | 5.80 | 60X30 | 30 | 光纤 |  | 2 | 2/2 | 管块 |  |  | 顶管
|  | DT279 | 转折 |  | 528991.15 | 370336.07 | 16.51 | 10.71 | 5.80 | 60X30 | 30 | 光纤 |  | 2 | 2/2 | 管块 |  |  | 顶管
| DT279 | DT278 | 转折 |  | 528992.17 | 370329.68 | 16.27 | 9.37 | 6.90 | 60X30 | 30 | 光纤 |  | 2 | 2/2 | 管块 |  |  | 顶管
|  | DT280 | 转折 |  | 528992.17 | 370329.68 | 16.27 | 9.37 | 6.90 | 60X30 | 30 | 光纤 |  | 2 | 2/2 | 管块 |  |  | 顶管
| DT280 | DT279 | 转折 |  | 528992.88 | 370325.02 | 16.27 | 8.17 | 8.10 | 60X30 | 30 | 光纤 |  | 2 | 2/2 | 管块 |  |  | 顶管
|  | DT281 | 转折 |  | 528992.88 | 370325.02 | 16.27 | 8.17 | 8.10 | 60X30 | 30 | 光纤 |  | 2 | 2/2 | 管块 |  |  | 顶管
| DT281 | DT280 | 转折 |  | 528995.05 | 370318.19 | 14.80 | 8.20 | 6.60 | 60X30 | 30 | 光纤 |  | 2 | 2/2 | 管块 |  |  | 顶管
|  | DT283 | 转折 |  | 528995.05 | 370318.19 | 14.80 | 8.20 | 6.60 | 60X30 | 30 | 光纤 |  | 2 | 2/2 | 管块 |  |  | 顶管
| DT282 | DT283 | 转折 |  | 529000.55 | 370304.73 | 16.20 | 8.80 | 7.40 | 60X30 | 30 | 光纤 |  | 2 | 2/2 | 管块 |  |  | 顶管
|  | DT284 | 转折 |  | 529000.55 | 370304.73 | 16.20 | 8.80 | 7.40 | 60X30 | 30 | 光纤 |  | 2 | 2/2 | 管块 |  |  | 顶管
| DT283 | DT281 | 转折 |  | 528997.38 | 370310.43 | 14.59 | 8.19 | 6.40 | 60X30 | 30 | 光纤 |  | 2 | 2/2 | 管块 |  |  | 顶管
|  | DT282 | 转折 |  | 528997.38 | 370310.43 | 14.59 | 8.19 | 6.40 | 60X30 | 30 | 光纤 |  | 2 | 2/2 | 管块 |  |  | 顶管
| DT284 | DT282 | 转折 |  | 529002.96 | 370299.85 | 16.80 | 8.60 | 8.20 | 60X30 | 30 | 光纤 |  | 2 | 2/2 | 管块 |  |  | 顶管
|  | DT285 | 转折 |  | 529002.96 | 370299.85 | 16.80 | 8.60 | 8.20 | 60X30 | 30 | 光纤 |  | 2 | 2/2 | 管块 |  |  | 顶管
| DT285 | DT284 | 转折 |  | 529005.31 | 370295.41 | 16.57 | 8.67 | 7.90 | 60X30 | 30 | 光纤 |  | 2 | 2/2 | 管块 |  |  | 顶管
|  | DT286 | 转折 |  | 529005.31 | 370295.41 | 16.57 | 8.67 | 7.90 | 60X30 | 30 | 光纤 |  | 2 | 2/2 | 管块 |  |  | 顶管
| DT286 | DT285 | 转折 |  | 529007.88 | 370290.18 | 17.04 | 10.14 | 6.90 | 60X30 | 30 | 光纤 |  | 2 | 2/2 | 管块 |  |  | 顶管
|  | DT287 | 转折 |  | 529007.88 | 370290.18 | 17.04 | 10.14 | 6.90 | 60X30 | 30 | 光纤 |  | 2 | 2/2 | 管块 |  |  | 顶管
| DT287 | DT286 | 转折 |  | 529010.83 | 370284.59 | 16.99 | 11.09 | 5.90 | 60X30 | 30 | 光纤 |  | 2 | 2/2 | 管块 |  |  | 顶管
|  | DT288 | 转折 |  | 529010.83 | 370284.59 | 16.99 | 11.09 | 5.90 | 60X30 | 30 | 光纤 |  | 2 | 2/2 | 管块 |  |  | 顶管
| DT288 | DT207 | 转折 |  | 529014.27 | 370278.55 | 16.81 | 14.31 | 2.50 | 60X30 | 30 | 光纤 |  | 2 | 2/2 | 管块 |  |  | 顶管
|  | DT287 | 转折 |  | 529014.27 | 370278.55 | 16.81 | 14.31 | 2.50 | 60X30 | 30 | 光纤 |  | 2 | 2/2 | 管块 |  |  | 顶管
| DT291 | DT296 | 转折 |  | 529713.41 | 370943.56 | 24.92 | 24.32 | 0.60 | 30 | 30 | 光纤 |  | 1 | 1/1 | 套管
|  | DT3 | 转折 |  | 529713.41 | 370943.56 | 24.92 | 24.32 | 0.60 | 30 | 30 | 光纤 |  | 1 | 1/1 | 套管
| DT292 | DT2 | 转折 |  | 529712.79 | 370944.41 | 24.92 | 24.32 | 0.60 | 30 | 30 | 光纤 |  | 1 | 1/1 | 套管
|  | DT295 | 转折 |  | 529712.79 | 370944.41 | 24.92 | 24.32 | 0.60 | 30 | 30 | 光纤 |  | 1 | 1/1 | 套管
| DT295 | DT292 | 转折 |  | 529737.79 | 370962.08 | 24.47 | 24.07 | 0.40 | 30 | 30 | 光纤 |  | 1 | 1/1 | 套管
|  | DT297 | 转折 |  | 529737.79 | 370962.08 | 24.47 | 24.07 | 0.40 | 30 | 30 | 光纤 |  | 1 | 1/1 | 套管
| DT296 | DT291 | 转折 |  | 529738.44 | 370961.18 | 24.46 | 24.06 | 0.40 | 30 | 30 | 光纤 |  | 1 | 1/1 | 套管
|  | DT297 | 转折 |  | 529738.44 | 370961.18 | 24.46 | 24.06 | 0.40 | 30 | 30 | 光纤 |  | 1 | 1/1 | 套管
| DT297 | DT295 | 三分支 |  | 529740.64 | 370963.60 | 24.72 | 23.32 | 1.40 | 30 | 30 | 光纤 |  | 1 | 1/1 | 套管
|  | DT296 | 三分支 |  | 529740.64 | 370963.60 | 24.72 | 23.32 | 1.40 | 30 | 30 | 光纤 |  | 1 | 1/1 | 套管
|  | DT513 | 三分支 |  | 529740.64 | 370963.60 | 24.72 | 23.32 | 1.40 | 60X30 | 30 | 光纤 |  | 2 | 2/2 | 管块 |  |  | 顶管
| DT299 | DT300 | 三分支 |  | 529843.78 | 371026.96 | 26.61 | 25.16 | 1.45 | 30 | 30 | 光纤 |  | 1 | 1/1 | 套管
|  | DT301 | 三分支 |  | 529843.78 | 371026.96 | 26.61 | 25.16 | 1.45 | 30 | 30 | 光纤 |  | 1 | 1/1 | 套管
|  | DT530 | 三分支 |  | 529843.78 | 371026.96 | 26.61 | 25.16 | 1.45 | 60X30 | 30 | 光纤 |  | 2 | 2/2 | 管块 |  |  | 顶管
| DT300 | DT299 | 转折 |  | 529846.24 | 371028.95 | 26.01 | 25.54 | 0.47 | 30 | 30 | 光纤 |  | 1 | 1/1 | 套管
|  | DT307 | 转折 |  | 529846.24 | 371028.95 | 26.01 | 25.54 | 0.47 | 30 | 30 | 光纤 |  | 1 | 1/1 | 套管
| DT301 | DT299 | 转折 |  | 529846.73 | 371027.91 | 25.99 | 25.49 | 0.50 | 30 | 30 | 光纤 |  | 1 | 1/1 | 套管
|  | DT306 | 转折 |  | 529846.73 | 371027.91 | 25.99 | 25.49 | 0.50 | 30 | 30 | 光纤 |  | 1 | 1/1 | 套管
| DT306 | DT301 | 转折 |  | 529898.57 | 371056.66 | 27.19 | 26.59 | 0.60 | 30 | 30 | 光纤 |  | 1 | 1/1 | 套管
|  | DT308 | 转折 |  | 529898.57 | 371056.66 | 27.19 | 26.59 | 0.60 | 30 | 30 | 光纤 |  | 1 | 1/1 | 套管
| DT307 | DT300 | 转折 |  | 529898.06 | 371057.62 | 27.16 | 26.56 | 0.60 | 30 | 30 | 光纤 |  | 1 | 1/1 | 套管
|  | DT308 | 转折 |  | 529898.06 | 371057.62 | 27.16 | 26.56 | 0.60 | 30 | 30 | 光纤 |  | 1 | 1/1 | 套管
| DT308 | DT306 | 三分支 |  | 529901.84 | 371059.07 | 27.47 | 25.97 | 1.50 | 30 | 30 | 光纤 |  | 1 | 1/1 | 套管
|  | DT307 | 三分支 |  | 529901.84 | 371059.07 | 27.47 | 25.97 | 1.50 | 30 | 30 | 光纤 |  | 1 | 1/1 | 套管
|  | DT566 | 三分支 |  | 529901.84 | 371059.07 | 27.47 | 25.97 | 1.50 | 60X30 | 30 | 光纤 |  | 2 | 2/2 | 管块 |  |  | 顶管
| DT310 | DT311 | 三分支 |  | 529994.46 | 371110.21 | 27.18 | 25.88 | 1.30 | 30 | 30 | 光纤 |  | 1 | 1/1 | 套管
|  | DT312 | 三分支 |  | 529994.46 | 371110.21 | 27.18 | 25.88 | 1.30 | 30 | 30 | 光纤 |  | 1 | 1/1 | 套管
|  | DT550 | 三分支 |  | 529994.46 | 371110.21 | 27.18 | 25.88 | 1.30 | 60X30 | 30 | 光纤 |  | 2 | 2/2 | 管块 |  |  | 顶管
| DT311 | DT310 | 转折 |  | 529996.20 | 371112.18 | 26.70 | 26.10 | 0.60 | 30 | 30 | 光纤 |  | 1 | 1/1 | 套管
|  | DT314 | 转折 |  | 529996.20 | 371112.18 | 26.70 | 26.10 | 0.60 | 30 | 30 | 光纤 |  | 1 | 1/1 | 套管
| DT312 | DT310 | 转折 |  | 529997.01 | 371111.25 | 26.77 | 26.17 | 0.60 | 30 | 30 | 光纤 |  | 1 | 1/1 | 套管
|  | DT313 | 转折 |  | 529997.01 | 371111.25 | 26.77 | 26.17 | 0.60 | 30 | 30 | 光纤 |  | 1 | 1/1 | 套管
| DT313 | DT312 | 转折 |  | 530002.88 | 371115.35 | 27.27 | 26.67 | 0.60 | 30 | 30 | 光纤 |  | 1 | 1/1 | 套管
|  | DT500 | 转折 |  | 530002.88 | 371115.35 | 27.27 | 26.67 | 0.60 | 30 | 30 | 光纤 |  | 1 | 1/1 | 套管
| DT314 | DT311 | 转折 |  | 530002.17 | 371116.42 | 27.26 | 26.66 | 0.60 | 30 | 30 | 光纤 |  | 1 | 1/1 | 套管
|  | DT500 | 转折 |  | 530002.17 | 371116.42 | 27.26 | 26.66 | 0.60 | 30 | 30 | 光纤 |  | 1 | 1/1 | 套管
| DT315 | DT316 | 三分支 |  | 530014.08 | 371123.88 | 27.84 | 26.74 | 1.10 | 30 | 30 | 光纤 |  | 1 | 1/1 | 套管
|  | DT317 | 三分支 |  | 530014.08 | 371123.88 | 27.84 | 26.74 | 1.10 | 30 | 30 | 光纤 |  | 1 | 1/1 | 套管
|  | DT500 | 三分支 |  | 530014.08 | 371123.88 | 27.84 | 26.74 | 1.10 | 60X30 | 30 | 光纤 |  | 2 | 2/2 | 管块
| DT316 | DT315 | 转折 |  | 530018.02 | 371127.54 | 27.38 | 26.78 | 0.60 | 30 | 30 | 光纤 |  | 1 | 1/1 | 套管
|  | DT320 | 转折 |  | 530018.02 | 371127.54 | 27.38 | 26.78 | 0.60 | 30 | 30 | 光纤 |  | 1 | 1/1 | 套管
| DT317 | DT315 | 转折 |  | 530018.66 | 371126.69 | 27.33 | 26.73 | 0.60 | 30 | 30 | 光纤 |  | 1 | 1/1 | 套管
|  | DT321 | 转折 |  | 530018.66 | 371126.69 | 27.33 | 26.73 | 0.60 | 30 | 30 | 光纤 |  | 1 | 1/1 | 套管
| DT320 | DT316 | 转折 |  | 530043.27 | 371144.16 | 28.23 | 27.62 | 0.61 | 30 | 30 | 光纤 |  | 1 | 1/1 | 套管
|  | DT324 | 转折 |  | 530043.27 | 371144.16 | 28.23 | 27.62 | 0.61 | 30 | 30 | 光纤 |  | 1 | 1/1 | 套管
| DT321 | DT317 | 转折 |  | 530043.79 | 371143.33 | 28.20 | 27.59 | 0.61 | 30 | 30 | 光纤 |  | 1 | 1/1 | 套管
|  | DT325 | 转折 |  | 530043.79 | 371143.33 | 28.20 | 27.59 | 0.61 | 30 | 30 | 光纤 |  | 1 | 1/1 | 套管
| DT324 | DT320 | 转折 |  | 530064.90 | 371158.72 | 28.68 | 28.08 | 0.60 | 30 | 30 | 光纤 |  | 1 | 1/1 | 套管
|  | DT330 | 转折 |  | 530064.90 | 371158.72 | 28.68 | 28.08 | 0.60 | 30 | 30 | 光纤 |  | 1 | 1/1 | 套管
| DT325 | DT321 | 转折 |  | 530065.38 | 371157.93 | 28.68 | 28.08 | 0.60 | 30 | 30 | 光纤 |  | 1 | 1/1 | 套管
|  | DT331 | 转折 |  | 530065.38 | 371157.93 | 28.68 | 28.08 | 0.60 | 30 | 30 | 光纤 |  | 1 | 1/1 | 套管
| DT328 | DT330 | 转折 |  | 530094.68 | 371180.65 | 29.51 | 28.91 | 0.60 | 30 | 30 | 光纤 |  | 1 | 1/1 | 套管
|  | DT333 | 转折 |  | 530094.68 | 371180.65 | 29.51 | 28.91 | 0.60 | 30 | 30 | 光纤 |  | 1 | 1/1 | 套管
| DT329 | DT331 | 转折 |  | 530095.26 | 371179.87 | 29.51 | 28.91 | 0.60 | 30 | 30 | 光纤 |  | 1 | 1/1 | 套管
|  | DT334 | 转折 |  | 530095.26 | 371179.87 | 29.51 | 28.91 | 0.60 | 30 | 30 | 光纤 |  | 1 | 1/1 | 套管
| DT330 | DT324 | 转折 |  | 530081.04 | 371170.45 | 29.00 | 28.40 | 0.60 | 30 | 30 | 光纤 |  | 1 | 1/1 | 套管
|  | DT328 | 转折 |  | 530081.04 | 371170.45 | 29.00 | 28.40 | 0.60 | 30 | 30 | 光纤 |  | 1 | 1/1 | 套管
| DT331 | DT325 | 转折 |  | 530081.63 | 371169.68 | 29.00 | 28.40 | 0.60 | 30 | 30 | 光纤 |  | 1 | 1/1 | 套管
|  | DT329 | 转折 |  | 530081.63 | 371169.68 | 29.00 | 28.40 | 0.60 | 30 | 30 | 光纤 |  | 1 | 1/1 | 套管
| DT333 | DT328 | 转折 |  | 530101.02 | 371185.93 | 29.39 | 28.84 | 0.55 | 30 | 30 | 光纤 |  | 1 | 1/1 | 套管
|  | DT336 | 转折 |  | 530101.02 | 371185.93 | 29.39 | 28.84 | 0.55 | 30 | 30 | 光纤 |  | 1 | 1/1 | 套管
| DT334 | DT329 | 转折 |  | 530102.45 | 371185.16 | 29.40 | 28.85 | 0.55 | 30 | 30 | 光纤 |  | 1 | 1/1 | 套管
|  | DT336 | 转折 |  | 530102.45 | 371185.16 | 29.40 | 28.85 | 0.55 | 30 | 30 | 光纤 |  | 1 | 1/1 | 套管
| DT336 | DT333 | 三分支 |  | 530101.68 | 371189.42 | 30.31 | 28.91 | 1.40 | 30 | 30 | 光纤 |  | 1 | 1/1 | 套管
|  | DT334 | 三分支 |  | 530101.68 | 371189.42 | 30.31 | 28.91 | 1.40 | 30 | 30 | 光纤 |  | 1 | 1/1 | 套管
|  | DT374 | 三分支 |  | 530101.68 | 371189.42 | 30.31 | 28.91 | 1.40 | 60X30 | 30 | 光纤 |  | 2 | 2/2 | 管块 |  |  | 顶管
| DT338 | DT340 | 转折 |  | 530084.63 | 371227.09 | 33.53 | 31.93 | 1.60 | 60 | 60 | 光纤 |  | 2 | 1/1 | 套管
|  | DT369 | 转折 |  | 530084.63 | 371227.09 | 33.53 | 31.93 | 1.60 | 60X30 | 30 | 光纤 |  | 2 | 2/2 | 管块 |  |  | 顶管
| DT340 | DT338 | 转折 |  | 530086.51 | 371228.88 | 34.85 | 32.85 | 2.00 | 60 | 60 | 光纤 |  | 2 | 1/1 | 套管
|  | DT357 | 转折 |  | 530086.51 | 371228.88 | 34.85 | 32.85 | 2.00 | 60 | 60 | 光纤 |  | 2 | 1/1 | 套管
| DT344 | DT346 | 转折 |  | 530112.95 | 371256.50 | 39.34 | 37.24 | 2.10 | 60 | 60 | 光纤 |  | 2 | 1/1 | 套管
|  | DT352 | 转折 |  | 530112.95 | 371256.50 | 39.34 | 37.24 | 2.10 | 60 | 60 | 光纤 |  | 2 | 1/1 | 套管 |  |  | 顶管
| DT346 | DT344 | 转折 |  | 530115.67 | 371259.91 | 40.01 | 36.66 | 3.35 | 60 | 60 | 光纤 |  | 2 | 1/1 | 套管
|  | DT354 | 转折 |  | 530115.67 | 371259.91 | 40.01 | 36.66 | 3.35 | 60 | 60 | 光纤 |  | 2 | 1/1 | 套管
| DT349 | DT354 | 上杆 |  | 530114.91 | 371268.01 | 41.15 | 39.55 | 1.60 | 60 | 60 | 光纤 |  | 2 | 1/1 | 套管
| DT352 | DT344 | 转折 |  | 530108.78 | 371252.05 | 39.20 | 35.60 | 3.60 | 60 | 60 | 光纤 |  | 2 | 1/1 | 套管 |  |  | 顶管
|  | DT353 | 转折 |  | 530108.78 | 371252.05 | 39.20 | 35.60 | 3.60 | 60 | 60 | 光纤 |  | 2 | 1/1 | 套管 |  |  | 顶管
| DT353 | DT352 | 转折 |  | 530104.76 | 371248.30 | 38.28 | 34.08 | 4.20 | 60 | 60 | 光纤 |  | 2 | 1/1 | 套管 |  |  | 顶管
|  | DT354A | 转折 |  | 530104.76 | 371248.30 | 38.28 | 34.08 | 4.20 | 60 | 60 | 光纤 |  | 2 | 1/1 | 套管 |  |  | 顶管
| DT354 | DT346 | 转折 |  | 530116.64 | 371263.89 | 41.01 | 37.66 | 3.35 | 60 | 60 | 光纤 |  | 2 | 1/1 | 套管
|  | DT349 | 转折 |  | 530116.64 | 371263.89 | 41.01 | 37.66 | 3.35 | 60 | 60 | 光纤 |  | 2 | 1/1 | 套管
| DT355 | DT354A | 转折 |  | 530097.57 | 371240.83 | 36.45 | 33.25 | 3.20 | 60 | 60 | 光纤 |  | 2 | 1/1 | 套管 |  |  | 顶管
|  | DT356 | 转折 |  | 530097.57 | 371240.83 | 36.45 | 33.25 | 3.20 | 60 | 60 | 光纤 |  | 2 | 1/1 | 套管 |  |  | 顶管
| DT356 | DT355 | 转折 |  | 530093.90 | 371236.53 | 35.31 | 32.51 | 2.80 | 60 | 60 | 光纤 |  | 2 | 1/1 | 套管 |  |  | 顶管
|  | DT357 | 转折 |  | 530093.90 | 371236.53 | 35.31 | 32.51 | 2.80 | 60 | 60 | 光纤 |  | 2 | 1/1 | 套管 |  |  | 顶管
| DT357 | DT340 | 转折 |  | 530090.08 | 371232.55 | 35.01 | 32.71 | 2.30 | 60 | 60 | 光纤 |  | 2 | 1/1 | 套管
|  | DT356 | 转折 |  | 530090.08 | 371232.55 | 35.01 | 32.71 | 2.30 | 60 | 60 | 光纤 |  | 2 | 1/1 | 套管 |  |  | 顶管
| DT369 | DT338 | 转折 |  | 530089.31 | 371220.69 | 32.11 | 29.41 | 2.70 | 60X30 | 30 | 光纤 |  | 2 | 2/2 | 管块 |  |  | 顶管
|  | DT370 | 转折 |  | 530089.31 | 371220.69 | 32.11 | 29.41 | 2.70 | 60X30 | 30 | 光纤 |  | 2 | 2/2 | 管块 |  |  | 顶管
| DT370 | DT369 | 转折 |  | 530091.63 | 371215.03 | 31.51 | 27.81 | 3.70 | 60X30 | 30 | 光纤 |  | 2 | 2/2 | 管块 |  |  | 顶管
|  | DT371 | 转折 |  | 530091.63 | 371215.03 | 31.51 | 27.81 | 3.70 | 60X30 | 30 | 光纤 |  | 2 | 2/2 | 管块 |  |  | 顶管
| DT371 | DT370 | 转折 |  | 530094.40 | 371209.15 | 32.15 | 27.85 | 4.30 | 60X30 | 30 | 光纤 |  | 2 | 2/2 | 管块 |  |  | 顶管
|  | DT372 | 转折 |  | 530094.40 | 371209.15 | 32.15 | 27.85 | 4.30 | 60X30 | 30 | 光纤 |  | 2 | 2/2 | 管块 |  |  | 顶管
| DT372 | DT371 | 转折 |  | 530095.98 | 371204.14 | 32.13 | 27.53 | 4.60 | 60X30 | 30 | 光纤 |  | 2 | 2/2 | 管块 |  |  | 顶管
|  | DT373 | 转折 |  | 530095.98 | 371204.14 | 32.13 | 27.53 | 4.60 | 60X30 | 30 | 光纤 |  | 2 | 2/2 | 管块 |  |  | 顶管
| DT373 | DT372 | 转折 |  | 530097.84 | 371199.51 | 30.66 | 27.26 | 3.40 | 60X30 | 30 | 光纤 |  | 2 | 2/2 | 管块 |  |  | 顶管
|  | DT374 | 转折 |  | 530097.84 | 371199.51 | 30.66 | 27.26 | 3.40 | 60X30 | 30 | 光纤 |  | 2 | 2/2 | 管块 |  |  | 顶管
| DT374 | DT336 | 转折 |  | 530099.74 | 371194.42 | 30.52 | 27.22 | 3.30 | 60X30 | 30 | 光纤 |  | 2 | 2/2 | 管块 |  |  | 顶管
|  | DT373 | 转折 |  | 530099.74 | 371194.42 | 30.52 | 27.22 | 3.30 | 60X30 | 30 | 光纤 |  | 2 | 2/2 | 管块 |  |  | 顶管
| DT425 | DT139 | 转折 |  | 529135.52 | 370724.93 | 18.41 | 17.81 | 0.60 | 30 | 30 | 光纤 |  | 1 | 1/1 | 套管
|  | DT428 | 转折 |  | 529135.52 | 370724.93 | 18.41 | 17.81 | 0.60 | 30 | 30 | 光纤 |  | 1 | 1/1 | 套管
| DT426 | DT138 | 转折 |  | 529134.34 | 370725.26 | 18.41 | 17.81 | 0.60 | 30 | 30 | 光纤 |  | 1 | 1/1 | 套管
|  | DT427 | 转折 |  | 529134.34 | 370725.26 | 18.41 | 17.81 | 0.60 | 30 | 30 | 光纤 |  | 1 | 1/1 | 套管
| DT427 | DT130 | 转折 |  | 529135.13 | 370728.61 | 18.65 | 16.55 | 2.10 | 30 | 30 | 光纤 |  | 1 | 1/1 | 套管
|  | DT426 | 转折 |  | 529135.13 | 370728.61 | 18.65 | 16.55 | 2.10 | 30 | 30 | 光纤 |  | 1 | 1/1 | 套管
| DT428 | DT131 | 转折 |  | 529137.49 | 370727.64 | 18.67 | 16.57 | 2.10 | 30 | 30 | 光纤 |  | 1 | 1/1 | 套管
|  | DT425 | 转折 |  | 529137.49 | 370727.64 | 18.67 | 16.57 | 2.10 | 30 | 30 | 光纤 |  | 1 | 1/1 | 套管
| DT432 | DT118 | 转折 |  | 529165.29 | 370833.73 | 18.53 | 17.93 | 0.60 | 30 | 30 | 光纤 |  | 1 | 1/1 | 套管
|  | DT121 | 转折 |  | 529165.29 | 370833.73 | 18.53 | 17.93 | 0.60 | 30 | 30 | 光纤 |  | 1 | 1/1 | 套管
| DT434 | DT117 | 转折 |  | 529164.16 | 370833.94 | 18.52 | 17.92 | 0.60 | 30 | 30 | 光纤 |  | 1 | 1/1 | 套管
|  | DT120 | 转折 |  | 529164.16 | 370833.94 | 18.52 | 17.92 | 0.60 | 30 | 30 | 光纤 |  | 1 | 1/1 | 套管
| DT500 | DT313 | 三分支 |  | 530004.41 | 371117.25 | 28.14 | 26.94 | 1.20 | 30 | 30 | 光纤 |  | 1 | 1/1 | 套管
|  | DT314 | 三分支 |  | 530004.41 | 371117.25 | 28.14 | 26.94 | 1.20 | 30 | 30 | 光纤 |  | 1 | 1/1 | 套管
|  | DT315 | 三分支 |  | 530004.41 | 371117.25 | 28.14 | 26.94 | 1.20 | 60X30 | 30 | 光纤 |  | 2 | 2/2 | 管块
| DT513 | DT297 | 转折 |  | 529746.12 | 370967.34 | 24.65 | 21.98 | 2.67 | 60X30 | 30 | 光纤 |  | 2 | 2/2 | 管块 |  |  | 顶管
|  | DT514 | 转折 |  | 529746.12 | 370967.34 | 24.65 | 21.98 | 2.67 | 60X30 | 30 | 光纤 |  | 2 | 2/2 | 管块 |  |  | 顶管
| DT514 | DT513 | 转折 |  | 529752.17 | 370971.32 | 25.34 | 21.20 | 4.14 | 60X30 | 30 | 光纤 |  | 2 | 2/2 | 管块 |  |  | 顶管
|  | DT515 | 转折 |  | 529752.17 | 370971.32 | 25.34 | 21.20 | 4.14 | 60X30 | 30 | 光纤 |  | 2 | 2/2 | 管块 |  |  | 顶管
| DT515 | DT514 | 转折 |  | 529757.59 | 370973.76 | 25.62 | 20.92 | 4.70 | 60X30 | 30 | 光纤 |  | 2 | 2/2 | 管块 |  |  | 顶管
|  | DT516 | 转折 |  | 529757.59 | 370973.76 | 25.62 | 20.92 | 4.70 | 60X30 | 30 | 光纤 |  | 2 | 2/2 | 管块 |  |  | 顶管
| DT516 | DT515 | 转折 |  | 529762.33 | 370976.69 | 25.89 | 20.79 | 5.10 | 60X30 | 30 | 光纤 |  | 2 | 2/2 | 管块 |  |  | 顶管
|  | DT517 | 转折 |  | 529762.33 | 370976.69 | 25.89 | 20.79 | 5.10 | 60X30 | 30 | 光纤 |  | 2 | 2/2 | 管块 |  |  | 顶管
| DT517 | DT516 | 转折 |  | 529768.39 | 370979.68 | 26.01 | 20.74 | 5.27 | 60X30 | 30 | 光纤 |  | 2 | 2/2 | 管块 |  |  | 顶管
|  | DT518 | 转折 |  | 529768.39 | 370979.68 | 26.01 | 20.74 | 5.27 | 60X30 | 30 | 光纤 |  | 2 | 2/2 | 管块 |  |  | 顶管
| DT518 | DT517 | 转折 |  | 529774.00 | 370982.32 | 25.66 | 20.32 | 5.34 | 60X30 | 30 | 光纤 |  | 2 | 2/2 | 管块 |  |  | 顶管
|  | DT519 | 转折 |  | 529774.00 | 370982.32 | 25.66 | 20.32 | 5.34 | 60X30 | 30 | 光纤 |  | 2 | 2/2 | 管块 |  |  | 顶管
| DT519 | DT518 | 转折 |  | 529779.61 | 370984.75 | 25.48 | 20.27 | 5.21 | 60X30 | 30 | 光纤 |  | 2 | 2/2 | 管块 |  |  | 顶管
|  | DT520 | 转折 |  | 529779.61 | 370984.75 | 25.48 | 20.27 | 5.21 | 60X30 | 30 | 光纤 |  | 2 | 2/2 | 管块 |  |  | 顶管
| DT520 | DT519 | 转折 |  | 529785.50 | 370988.57 | 25.84 | 20.72 | 5.12 | 60X30 | 30 | 光纤 |  | 2 | 2/2 | 管块 |  |  | 顶管
|  | DT521 | 转折 |  | 529785.50 | 370988.57 | 25.84 | 20.72 | 5.12 | 60X30 | 30 | 光纤 |  | 2 | 2/2 | 管块 |  |  | 顶管
| DT521 | DT520 | 转折 |  | 529790.73 | 370992.04 | 24.50 | 20.28 | 4.22 | 60X30 | 30 | 光纤 |  | 2 | 2/2 | 管块 |  |  | 顶管
|  | DT522 | 转折 |  | 529790.73 | 370992.04 | 24.50 | 20.28 | 4.22 | 60X30 | 30 | 光纤 |  | 2 | 2/2 | 管块 |  |  | 顶管
| DT522 | DT521 | 转折 |  | 529796.21 | 370996.07 | 25.16 | 20.45 | 4.71 | 60X30 | 30 | 光纤 |  | 2 | 2/2 | 管块 |  |  | 顶管
|  | DT523 | 转折 |  | 529796.21 | 370996.07 | 25.16 | 20.45 | 4.71 | 60X30 | 30 | 光纤 |  | 2 | 2/2 | 管块 |  |  | 顶管
| DT523 | DT522 | 转折 |  | 529800.44 | 370999.95 | 24.47 | 20.83 | 3.64 | 60X30 | 30 | 光纤 |  | 2 | 2/2 | 管块 |  |  | 顶管
|  | DT524 | 转折 |  | 529800.44 | 370999.95 | 24.47 | 20.83 | 3.64 | 60X30 | 30 | 光纤 |  | 2 | 2/2 | 管块 |  |  | 顶管
| DT524 | DT523 | 转折 |  | 529808.41 | 371005.05 | 24.37 | 20.72 | 3.65 | 60X30 | 30 | 光纤 |  | 2 | 2/2 | 管块 |  |  | 顶管
|  | DT525 | 转折 |  | 529808.41 | 371005.05 | 24.37 | 20.72 | 3.65 | 60X30 | 30 | 光纤 |  | 2 | 2/2 | 管块 |  |  | 顶管
| DT525 | DT524 | 转折 |  | 529813.84 | 371008.64 | 24.45 | 21.05 | 3.40 | 60X30 | 30 | 光纤 |  | 2 | 2/2 | 管块 |  |  | 顶管
|  | DT526 | 转折 |  | 529813.84 | 371008.64 | 24.45 | 21.05 | 3.40 | 60X30 | 30 | 光纤 |  | 2 | 2/2 | 管块 |  |  | 顶管
| DT526 | DT525 | 转折 |  | 529819.83 | 371012.18 | 24.52 | 20.82 | 3.70 | 60X30 | 30 | 光纤 |  | 2 | 2/2 | 管块 |  |  | 顶管
|  | DT527 | 转折 |  | 529819.83 | 371012.18 | 24.52 | 20.82 | 3.70 | 60X30 | 30 | 光纤 |  | 2 | 2/2 | 管块 |  |  | 顶管
| DT527 | DT526 | 转折 |  | 529824.02 | 371014.31 | 25.71 | 21.24 | 4.47 | 60X30 | 30 | 光纤 |  | 2 | 2/2 | 管块 |  |  | 顶管
|  | DT528 | 转折 |  | 529824.02 | 371014.31 | 25.71 | 21.24 | 4.47 | 60X30 | 30 | 光纤 |  | 2 | 2/2 | 管块 |  |  | 顶管
| DT528 | DT527 | 转折 |  | 529829.84 | 371017.70 | 27.01 | 21.56 | 5.45 | 60X30 | 30 | 光纤 |  | 2 | 2/2 | 管块 |  |  | 顶管
|  | DT529 | 转折 |  | 529829.84 | 371017.70 | 27.01 | 21.56 | 5.45 | 60X30 | 30 | 光纤 |  | 2 | 2/2 | 管块 |  |  | 顶管
| DT529 | DT528 | 转折 |  | 529835.00 | 371021.01 | 26.46 | 23.06 | 3.40 | 60X30 | 30 | 光纤 |  | 2 | 2/2 | 管块 |  |  | 顶管
|  | DT530 | 转折 |  | 529835.00 | 371021.01 | 26.46 | 23.06 | 3.40 | 60X30 | 30 | 光纤 |  | 2 | 2/2 | 管块 |  |  | 顶管
| DT530 | DT299 | 转折 |  | 529840.22 | 371024.54 | 26.43 | 24.43 | 2.00 | 60X30 | 30 | 光纤 |  | 2 | 2/2 | 管块 |  |  | 顶管
|  | DT529 | 转折 |  | 529840.22 | 371024.54 | 26.43 | 24.43 | 2.00 | 60X30 | 30 | 光纤 |  | 2 | 2/2 | 管块 |  |  | 顶管
| DT550 | DT310 | 转折 |  | 529989.40 | 371107.12 | 27.06 | 25.16 | 1.90 | 60X30 | 30 | 光纤 |  | 2 | 2/2 | 管块 |  |  | 顶管
|  | DT551 | 转折 |  | 529989.40 | 371107.12 | 27.06 | 25.16 | 1.90 | 60X30 | 30 | 光纤 |  | 2 | 2/2 | 管块 |  |  | 顶管
| DT551 | DT550 | 转折 |  | 529984.37 | 371104.03 | 27.34 | 24.54 | 2.80 | 60X30 | 30 | 光纤 |  | 2 | 2/2 | 管块 |  |  | 顶管
|  | DT552 | 转折 |  | 529984.37 | 371104.03 | 27.34 | 24.54 | 2.80 | 60X30 | 30 | 光纤 |  | 2 | 2/2 | 管块 |  |  | 顶管
| DT552 | DT551 | 转折 |  | 529979.72 | 371100.92 | 27.29 | 24.09 | 3.20 | 60X30 | 30 | 光纤 |  | 2 | 2/2 | 管块 |  |  | 顶管
|  | DT553 | 转折 |  | 529979.72 | 371100.92 | 27.29 | 24.09 | 3.20 | 60X30 | 30 | 光纤 |  | 2 | 2/2 | 管块 |  |  | 顶管
| DT553 | DT552 | 转折 |  | 529974.77 | 371097.44 | 27.42 | 23.75 | 3.67 | 60X30 | 30 | 光纤 |  | 2 | 2/2 | 管块 |  |  | 顶管
|  | DT554 | 转折 |  | 529974.77 | 371097.44 | 27.42 | 23.75 | 3.67 | 60X30 | 30 | 光纤 |  | 2 | 2/2 | 管块 |  |  | 顶管
| DT554 | DT553 | 转折 |  | 529970.20 | 371094.71 | 27.49 | 23.59 | 3.90 | 60X30 | 30 | 光纤 |  | 2 | 2/2 | 管块 |  |  | 顶管
|  | DT555 | 转折 |  | 529970.20 | 371094.71 | 27.49 | 23.59 | 3.90 | 60X30 | 30 | 光纤 |  | 2 | 2/2 | 管块 |  |  | 顶管
| DT555 | DT554 | 转折 |  | 529965.15 | 371092.23 | 27.48 | 23.58 | 3.90 | 60X30 | 30 | 光纤 |  | 2 | 2/2 | 管块 |  |  | 顶管
|  | DT556 | 转折 |  | 529965.15 | 371092.23 | 27.48 | 23.58 | 3.90 | 60X30 | 30 | 光纤 |  | 2 | 2/2 | 管块 |  |  | 顶管
| DT556 | DT555 | 转折 |  | 529960.50 | 371090.13 | 27.79 | 23.53 | 4.26 | 60X30 | 30 | 光纤 |  | 2 | 2/2 | 管块 |  |  | 顶管
|  | DT557 | 转折 |  | 529960.50 | 371090.13 | 27.79 | 23.53 | 4.26 | 60X30 | 30 | 光纤 |  | 2 | 2/2 | 管块 |  |  | 顶管
| DT557 | DT556 | 转折 |  | 529955.02 | 371087.18 | 27.75 | 23.39 | 4.36 | 60X30 | 30 | 光纤 |  | 2 | 2/2 | 管块 |  |  | 顶管
|  | DT558 | 转折 |  | 529955.02 | 371087.18 | 27.75 | 23.39 | 4.36 | 60X30 | 30 | 光纤 |  | 2 | 2/2 | 管块 |  |  | 顶管
| DT558 | DT557 | 转折 |  | 529949.71 | 371084.38 | 27.71 | 23.34 | 4.37 | 60X30 | 30 | 光纤 |  | 2 | 2/2 | 管块 |  |  | 顶管
|  | DT559 | 转折 |  | 529949.71 | 371084.38 | 27.71 | 23.34 | 4.37 | 60X30 | 30 | 光纤 |  | 2 | 2/2 | 管块 |  |  | 顶管
| DT559 | DT558 | 转折 |  | 529944.68 | 371081.86 | 27.69 | 23.49 | 4.20 | 60X30 | 30 | 光纤 |  | 2 | 2/2 | 管块 |  |  | 顶管
|  | DT560 | 转折 |  | 529944.68 | 371081.86 | 27.69 | 23.49 | 4.20 | 60X30 | 30 | 光纤 |  | 2 | 2/2 | 管块 |  |  | 顶管
| DT560 | DT559 | 转折 |  | 529938.78 | 371078.78 | 27.64 | 23.54 | 4.10 | 60X30 | 30 | 光纤 |  | 2 | 2/2 | 管块 |  |  | 顶管
|  | DT561 | 转折 |  | 529938.78 | 371078.78 | 27.64 | 23.54 | 4.10 | 60X30 | 30 | 光纤 |  | 2 | 2/2 | 管块 |  |  | 顶管
| DT561 | DT560 | 转折 |  | 529933.77 | 371075.79 | 27.64 | 23.54 | 4.10 | 60X30 | 30 | 光纤 |  | 2 | 2/2 | 管块 |  |  | 顶管
|  | DT562 | 转折 |  | 529933.77 | 371075.79 | 27.64 | 23.54 | 4.10 | 60X30 | 30 | 光纤 |  | 2 | 2/2 | 管块 |  |  | 顶管
| DT562 | DT561 | 转折 |  | 529929.00 | 371072.91 | 27.59 | 23.49 | 4.10 | 60X30 | 30 | 光纤 |  | 2 | 2/2 | 管块 |  |  | 顶管
|  | DT563 | 转折 |  | 529929.00 | 371072.91 | 27.59 | 23.49 | 4.10 | 60X30 | 30 | 光纤 |  | 2 | 2/2 | 管块 |  |  | 顶管
| DT563 | DT562 | 转折 |  | 529923.52 | 371069.95 | 27.49 | 23.69 | 3.80 | 60X30 | 30 | 光纤 |  | 2 | 2/2 | 管块 |  |  | 顶管
|  | DT564 | 转折 |  | 529923.52 | 371069.95 | 27.49 | 23.69 | 3.80 | 60X30 | 30 | 光纤 |  | 2 | 2/2 | 管块 |  |  | 顶管
| DT564 | DT563 | 转折 |  | 529918.65 | 371066.98 | 27.33 | 24.03 | 3.30 | 60X30 | 30 | 光纤 |  | 2 | 2/2 | 管块 |  |  | 顶管
|  | DT565 | 转折 |  | 529918.65 | 371066.98 | 27.33 | 24.03 | 3.30 | 60X30 | 30 | 光纤 |  | 2 | 2/2 | 管块 |  |  | 顶管
| DT565 | DT564 | 转折 |  | 529913.17 | 371064.40 | 27.50 | 25.20 | 2.30 | 60X30 | 30 | 光纤 |  | 2 | 2/2 | 管块 |  |  | 顶管
|  | DT566 | 转折 |  | 529913.17 | 371064.40 | 27.50 | 25.20 | 2.30 | 60X30 | 30 | 光纤 |  | 2 | 2/2 | 管块 |  |  | 顶管
| DT566 | DT308 | 转折 |  | 529908.10 | 371062.03 | 27.47 | 25.57 | 1.90 | 60X30 | 30 | 光纤 |  | 2 | 2/2 | 管块 |  |  | 顶管
|  | DT565 | 转折 |  | 529908.10 | 371062.03 | 27.47 | 25.57 | 1.90 | 60X30 | 30 | 光纤 |  | 2 | 2/2 | 管块 |  |  | 顶管
| DT354A | DT353 | 转折 |  | 530101.14 | 371244.83 | 37.32 | 33.62 | 3.70 | 60 | 60 | 光纤 |  | 2 | 1/1 | 套管 |  |  | 顶管
|  | DT355 | 转折 |  | 530101.14 | 371244.83 | 37.32 | 33.62 | 3.70 | 60 | 60 | 光纤 |  | 2 | 1/1 | 套管 |  |  | 顶管